## Оглавление
ОГЛАВЛЕНИЕ
C - складские позиции
З - заказные позиции
Страница
С | Краны шаровые 11с67п СФ.00 разборные фланцевые | 2
С | Краны шаровые 11с67п СП.00 разборные под приварку | 3
С | Краны шаровые 11с67п 5СФ.00 разборные для пара фланцевые | 4
С | Краны шаровые 11с67п 5СП.00 разборные для пара под приварку | 5
С | Краны шаровые 11с67п СУФ.00 разборные укороченные фланцевые | 6
З | Краны шаровые 11с67п ЦФ цельносварные фланцевые полнопроходные | 7
З | Краны шаровые 11с67п ЦП цельносварные под приварку полнопроходные | 8
З | Краны шаровые 10нж45фтЦФ.01, 10нж46фтЦФ.01, 10нж47фтЦФ.01 цельносварные нержавеющие фланцевые | 9
З | Краны шаровые 11с67п Ф высокого давления фланцевый PN63, 80 | 10
З | Краны шаровые 11с67п П высокого давления под приварку PN63, 80 | 11
З | Краны шаровые 11с67п Ф высокого давления фланцевый PN100, 160 | 12
З | Краны шаровые 11с67п П высокого давления под приварку PN100, 160 | 13
З | Краны шаровые 11с67п РР высокого давления муфтовые PN100 | 14
З | Краны шаровые 10нж45фтЛФ, 10нж46фтЛФ,нержавеющие литые | 15
С | Краны шаровые 11с67п СФ.01 разборные фланцевые (ХЛ1) | 16
С | Краны шаровые 11с67п СП.01 разборные под приварку (ХЛ1) | 17
З | Краны шаровые 10нж45фтЦР.01, 10нж46фтЦР.01, 10нж47фтЦР.01 цельносварные нержавеющие муфтовые | 18
С | NEW Краны шаровые 11с67пЦС .00(ВОДА), 11с67пЦС.00 ДЛЯ ВОДЫ, НЕФТЕПРОДУКТОВ | 19
С | NEW Краны шаровые 11с67пЦП.00, 11с67пЦФ.00 ДЛЯ ВОДЫ, ГАЗА И НЕФТЕПРОДУКТОВ | 20
С | Краны шаровые 11с67п2ЦП.00, 11с67п2ЦФ.00 ДЛЯ ВОДЫ, НЕФТЕПРОДУКТОВ | 21
С | NEW Краны шаровые 11с67п ЦСФ .00(ГАЗ), 11с67п2ЦФ.00 ДЛЯ ГАЗА | 22
С | Краны шаровые 11с67п2ЦП.00, 11с67п2ЦФ.00 ДЛЯ ГАЗА | 23
С | Краны шаровые 11с67пЦР.00 цельносварные муфтовые ДЛЯ ВОДЫ | 24
С | Краны шаровые 11с67пЦР.00 цельносварные муфтовые ДЛЯ ГАЗА | 25
З | Краны шаровые 10нж46фтЦП.01, 10нж47фтЦП.01 цельносварные нержавеющие под приварку | 26
З | Краны шаровые 11с67п3ЦП.00 цельносварные с удлиненным шпинделем с изоляцией усиленного типа под приварку | 27
З | Краны шаровые 11с67п3ЦП.01 цельносварные с удлиненным шпинделем с изоляцией усиленного типа под приварку (ХЛ1) | 28
З | Краны шаровые 11с67п6ЦП с удлиненным шпинделем в ППУ (У1) | 29
СЗ | Фильтры сетчатые ФС46с3фтЛФ.00, ФС46ч3фтЛФ.00, ФС46нж3фтЛФ.00 фланцевые | 30
З | Затворы дисковые 3Д32ч29рЛМ.00, 3Д32с44рЛМ.00 литые запорно-регулирующие | 31
С | Фланцы ответные плоские приварные ФП (ГОСТ 12820-80) | 32
З | Краны шаровые 11с67п СФ.00.0 разборные фланцевые под электропривод | 33
З | Краны шаровые 11с67п СП.00.0 разборные под приварку под электропривод | 34
С | Краны шаровые 11с67п 2ЦФШ.00, 11с67п ЦФШ.00 (ФЛАНЕЦ ШТАМПОВАННЫЙ) | 35
С | NEW Таблица строительных длин | 36

## 11с67пСФ.00
Высококачественная запорная трубопроводная арматура 11с67п СФ.00 для газа, воды, нефтепродуктов.
Сталь 20 температура: -400С +1800С
Диаметр (Ду) | Кран шаровой фланцевый, цена с НДС (руб.)
| Ру 1,6 МПа |  |  |  | Ру 2,5 МПа |  |  |  | Ру 4,0 МПа
| с рукояткой | с рукояткой | с редуктором | с редуктором | с рукояткой | с рукояткой | с редуктором | с редуктором | с рукояткой | с рукояткой | с редуктором | с редуктором
Ду-10 | 1081 | 1275.58 |  |  | 1243 | 1466.74 |  |  | 1351 | 1594.18
Ду-15 | 1201 | 1417.18 |  |  | 1381 | 1629.58 |  |  | 1501 | 1771.18
Ду-20 | 1418 | 1673.24 |  |  | 1631 | 1924.58 |  |  | 1773 | 2092.14
Ду-25 | 1661 | 1959.98 |  |  | 1910 | 2253.8 |  |  | 2076 | 2449.68
Ду-32 | 1959 | 2311.62 |  |  | 2253 | 2658.54 |  |  | 2449 | 2889.82
Ду-40 | 2182 | 2574.76 | 5364 | 6329.52 | 2509 | 2960.62 | 5691 | 6715.38 | 2728 | 3219.04 | 5910 | 6973.8
Ду-50 | 2346 | 2768.28 | 5528 | 6523.04 | 2698 | 3183.64 | 5880 | 6938.4 | 2933 | 3460.94 | 6115 | 7215.7
Ду-65/50 | 2660 | 3138.8 | 5842 | 6893.56 | 3059 | 3609.62 | 6241 | 7364.38 | 3325 | 3923.5 | 13750 | 16225
Ду-65 | 2963 | 3496.34 | 6145 | 7251.1 | 3407 | 4020.26 | 6589 | 7775.02 | 3704 | 4370.72 | 14129 | 16672.22
Ду-80 | 3100 | 3658 | 6282 | 7412.76 | 3565 | 4206.7 | 6747 | 7961.46 | 3875 | 4572.5 | 14300 | 16874
Ду-100/80 | 3664 | 4323.52 | 6846 | 8078.28 | 4214 | 4972.52 | 7396 | 8727.28 | 4580 | 5404.4 | 15005 | 17705.9
Ду-100 | 7548 | 8906.64 | 17973 | 21208.14 | 8680 | 10242.4 | 19105 | 22543.9 | 9435 | 11133.3 | 19860 | 23434.8
Ду-125/100 | 8566 | 10107.88 | 18991 | 22409.38 | 9851 | 11624.18 | 20276 | 23925.68 | 10708 | 12635.44 | 21133 | 24936.94
Ду-125 | 11843 | 13974.74 | 22268 | 26276.24 | 13619 | 16070.42 | 24044 | 28371.92 | 14804 | 17468.72 | 25229 | 29770.22
Ду-150/100 | 9216 | 10874.88 | 19641 | 23176.38 | 10598 | 12505.64 | 21023 | 24807.14 | 11520 | 13593.6 | 21945 | 25895.1
Ду-150 | 15230 | 17971.4 | 25655 | 30272.9 | 17515 | 20667.7 | 27940 | 32969.2 |  |  | 29463 | 34766.34
Ду-200/150 | 16847 | 19879.46 | 27272 | 32180.96 | 19374 | 22861.32 | 29799 | 35162.82 |  |  | 31484 | 37151.12
Ду-200 | 32578 | 38442.04 | 43003 | 50743.54 | 37465 | 44208.7 | 47890 | 56510.2 |  |  | 80483 | 94969.94
Ду-250/200 | 32813 | 38719.34 | 43238 | 51020.84 | 37735 | 44527.3 | 48160 | 56828.8 |  |  | 80776 | 95315.68
Ду-250 (редуктор) |  |  | 89669 | 105809.42 |  |  | 103220 | 121799.6 |  |  | 138855 | 163848.9
Ду-300/250 (редуктор) |  |  | 99682 | 117624.76 |  |  | 114731 | 135382.58 |  |  | 151376 | 178623.68
Ду-300 (редуктор) |  |  | 171863 | 202798.34 |  |  | 198019 | 233662.42 |  |  | 215431 | 254208.58
Ду-350/300 (редуктор) |  |  | 184666 | 217905.88 |  |  | 212778 | 251078.04 |  |  | 231442 | 273101.56
Ду-350 (редуктор) |  |  | 426819 | 503646.42 |  |  | 476629 | 562422.22 |  |  | 509836 | 601606.48
Ду-400 (редуктор) |  |  | 435934 | 514402.12 |  |  | 495368 | 584534.24 |  |  | 552312 | 651728.16
Ду-500/400 (редуктор) |  |  | 540713 | 638041.34 |  |  | 615835 | 726685.3 |  |  | 675215 | 796753.7
Ду-500 (редуктор) |  |  | 1009332 | 1191011.76 |  |  | 1145553 | 1351752.54 |  |  | 1238077 | 1460930.86
по вопросам продаж и поддержки обращайтесь:
Волгоград (844)278-03-48, Воронеж (473)204-51-73, Екатеринбург (343)384-55-89, Казань (843)206-01-48, Краснодар (861)203-40-90, Красноярск (391)204-63-61, Москва (495)268-04-70, Нижний Новгород (831)429-08-12, Новосибирск (383)227-86-73, Ростов-на-Дону (863)308-18-15, Самара (846)206-03-16, Санкт-Петербург (812)309-46-40, Саратов (845)249-38-78, Уфа (347)229-48-12
единый адрес msr@nt-rt.ru
веб-сайт marshal.nt-rt.ru

## 11с67пСП.00
Высококачественная запорная трубопроводная арматура 11с67п СП.00 для газа, воды, нефтепродуктов.
Сталь 20 температура: -400С +1800С
Диаметр (Ду) | Кран шаровой под приварку, цена с НДС (руб.)
| Ру 1,6 МПа |  |  |  | Ру 2,5 МПа |  |  |  | Ру 4,0 МПа
| с рукояткой | с рукояткой | с редуктором | с редуктором | с рукояткой | с рукояткой | с редуктором | с редуктором | с рукояткой | с рукояткой | с редуктором | с редуктором
Ду-10 | 1027 | 1211.86 |  |  | 1181 | 1393.58 |  |  | 1284 | 1515.12
Ду-15 | 1141 | 1346.38 |  |  | 1312 | 1548.16 |  |  | 1426 | 1682.68
Ду-20 | 1347 | 1589.46 |  |  | 1549 | 1827.82 |  |  | 1684 | 1987.12
Ду-25 | 1578 | 1862.04 |  |  | 1815 | 2141.7 |  |  | 1973 | 2328.14
Ду-32 | 1861 | 2195.98 |  |  | 2140 | 2525.2 |  |  | 2326 | 2744.68
Ду-40 | 2073 | 2446.14 | 5255 | 6200.9 | 2384 | 2813.12 | 5566 | 6567.88 | 2591 | 3057.38 | 5773 | 6812.14
Ду-50 | 2229 | 2630.22 | 5411 | 6384.98 | 2563 | 3024.34 | 5745 | 6779.1 | 2786 | 3287.48 | 5968 | 7042.24
Ду-65/50 | 2527 | 2981.86 | 5709 | 6736.62 | 2906 | 3429.08 | 6088 | 7183.84 | 3159 | 3727.62 | 13584 | 16029.12
Ду-65 | 2815 | 3321.7 | 5997 | 7076.46 | 3237 | 3819.66 | 6419 | 7574.42 | 3519 | 4152.42 | 13944 | 16453.92
Ду-80 | 2945 | 3475.1 | 6127 | 7229.86 | 3387 | 3996.66 | 6569 | 7751.42 | 3681 | 4343.58 | 14106 | 16645.08
Ду-100/80 | 3481 | 4107.58 | 6663 | 7862.34 | 4003 | 4723.54 | 7185 | 8478.3 | 4351 | 5134.18 | 14776 | 17435.68
Ду-100 | 7171 | 8461.78 | 17596 | 20763.28 | 8247 | 9731.46 | 18672 | 22032.96 | 8964 | 10577.52 | 19389 | 22879.02
Ду-125/100 | 8138 | 9602.84 | 18563 | 21904.34 | 9359 | 11043.62 | 19784 | 23345.12 | 10173 | 12004.14 | 20598 | 24305.64
Ду-125 | 11251 | 13276.18 | 21676 | 25577.68 | 12939 | 15268.02 | 23364 | 27569.52 | 14064 | 16595.52 | 24489 | 28897.02
Ду-150/100 | 8755 | 10330.9 | 19180 | 22632.4 | 10068 | 11880.24 | 20493 | 24181.74 | 10944 | 12913.92 | 21369 | 25215.42
Ду-150 | 15230 | 17971.4 | 25655 | 30272.9 | 17515 | 20667.7 | 27940 | 32969.2 |  |  | 29463 | 34766.34
Ду-200/150 | 16847 | 19879.46 | 27272 | 32180.96 | 19374 | 22861.32 | 29799 | 35162.82 |  |  | 31484 | 37151.12
Ду-200 | 32578 | 38442.04 | 43003 | 50743.54 | 37465 | 44208.7 | 47890 | 56510.2 |  |  | 80483 | 94969.94
Ду-250/200 | 32813 | 38719.34 | 43238 | 51020.84 | 37735 | 44527.3 | 48160 | 56828.8 |  |  | 80776 | 95315.68
Ду-250 (редуктор) |  |  | 89669 | 105809.42 |  |  | 103220 | 121799.6 |  |  | 138855 | 163848.9
Ду-300/250 (редуктор) |  |  | 99682 | 117624.76 |  |  | 114731 | 135382.58 |  |  | 151376 | 178623.68
Ду-300 (редуктор) |  |  | 171863 | 202798.34 |  |  | 198019 | 233662.42 |  |  | 215431 | 254208.58
Ду-350/300 (редуктор) |  |  | 184666 | 217905.88 |  |  | 212778 | 251078.04 |  |  | 231442 | 273101.56
Ду-350 (редуктор) |  |  | 426819 | 503646.42 |  |  | 476629 | 562422.22 |  |  | 509836 | 601606.48
Ду-400 (редуктор) |  |  | 435934 | 514402.12 |  |  | 495368 | 584534.24 |  |  | 552312 | 651728.16
Ду-500/400 (редуктор) |  |  | 540713 | 638041.34 |  |  | 615835 | 726685.3 |  |  | 675215 | 796753.7
Ду-500 (редуктор) |  |  | 1009332 | 1191011.76 |  |  | 1145553 | 1351752.54 |  |  | 1238077 | 1460930.86
по вопросам продаж и поддержки обращайтесь:
Волгоград (844)278-03-48, Воронеж (473)204-51-73, Екатеринбург (343)384-55-89, Казань (843)206-01-48, Краснодар (861)203-40-90, Красноярск (391)204-63-61, Москва (495)268-04-70, Нижний Новгород (831)429-08-12, Новосибирск (383)227-86-73, Ростов-на-Дону (863)308-18-15, Самара (846)206-03-16, Санкт-Петербург (812)309-46-40, Саратов (845)249-38-78, Уфа (347)229-48-12
единый адрес msr@nt-rt.ru
веб-сайт marshal.nt-rt.ru

## 11с67п5СФ.00
Высококачественная запорная трубопроводная арматура 11с67п 5СФ.00 для ПАРА.
Сталь 20 температура: -400С +2500С
Диаметр (Ду) | Кран шаровой фланцевый, цена с НДС (руб.)
| Ру 1,6 МПа |  |  |  | Ру 2,5 МПа |  |  |  | Ру 4,0 МПа
| с рукояткой | с рукояткой | с редуктором | с редуктором | с рукояткой | с рукояткой | с редуктором | с редуктором | с рукояткой | с рукояткой | с редуктором | с редуктором
Ду-10 | 1622 | 1913.96 |  |  | 1865 | 2200.7 |  |  | 2027 | 2391.86
Ду-15 | 1802 | 2126.36 |  |  | 2072 | 2444.96 |  |  | 2252 | 2657.36
Ду-20 | 2127 | 2509.86 |  |  | 2447 | 2887.46 |  |  | 2660 | 3138.8
Ду-25 | 2492 | 2940.56 |  |  | 2865 | 3380.7 |  |  | 3114 | 3674.52
Ду-32 | 2939 | 3468.02 |  |  | 3380 | 3988.4 |  |  | 3674 | 4335.32
Ду-40 | 3273 | 3862.14 | 6455 | 7616.9 | 3764 | 4441.52 | 6946 | 8196.28 | 4092 | 4828.56 | 7274 | 8583.32
Ду-50 | 3519 | 4152.42 | 6701 | 7907.18 | 4047 | 4775.46 | 7229 | 8530.22 | 4400 | 5192 | 7582 | 8946.76
Ду-65/50 | 3990 | 4708.2 | 7172 | 8462.96 | 4589 | 5415.02 | 7771 | 9169.78 | 4988 | 5885.84 | 15413 | 18187.34
Ду-65 | 4445 | 5245.1 | 7627 | 8999.86 | 5111 | 6030.98 | 8293 | 9785.74 | 5556 | 6556.08 | 15981 | 18857.58
Ду-80 | 4650 | 5487 | 7832 | 9241.76 | 5348 | 6310.64 | 8530 | 10065.4 | 5813 | 6859.34 | 16238 | 19160.84
Ду-100/80 | 5496 | 6485.28 | 8678 | 10240.04 | 6321 | 7458.78 | 9503 | 11213.54 | 6870 | 8106.6 | 17295 | 20408.1
Ду-100 | 11322 | 13359.96 | 21747 | 25661.46 | 13020 | 15363.6 | 23445 | 27665.1 | 14153 | 16700.54 | 24578 | 29002.04
Ду-125/100 | 12849 | 15161.82 | 23274 | 27463.32 | 14777 | 17436.86 | 25202 | 29738.36 | 16062 | 18953.16 | 26487 | 31254.66
Ду-125 | 17765 | 20962.7 | 28190 | 33264.2 | 20429 | 24106.22 | 30854 | 36407.72 | 22206 | 26203.08 | 32631 | 38504.58
Ду-150/100 | 13824 | 16312.32 | 24249 | 28613.82 | 15897 | 18758.46 | 26322 | 31059.96 | 17280 | 20390.4 | 27705 | 32691.9
Ду-150 | 22845 | 26957.1 | 33270 | 39258.6 | 26273 | 31002.14 | 36698 | 43303.64 |  |  | 38982 | 45998.76
Ду-200/150 | 25271 | 29819.78 | 35696 | 42121.28 | 29061 | 34291.98 | 39486 | 46593.48 |  |  | 42014 | 49576.52
Ду-200 | 48867 | 57663.06 | 59292 | 69964.56 | 56198 | 66313.64 | 66623 | 78615.14 |  |  | 100845 | 118997.1
по вопросам продаж и поддержки обращайтесь:
Волгоград (844)278-03-48, Воронеж (473)204-51-73, Екатеринбург (343)384-55-89, Казань (843)206-01-48, Краснодар (861)203-40-90, Красноярск (391)204-63-61, Москва (495)268-04-70, Нижний Новгород (831)429-08-12, Новосибирск (383)227-86-73, Ростов-на-Дону (863)308-18-15, Самара (846)206-03-16, Санкт-Петербург (812)309-46-40, Саратов (845)249-38-78, Уфа (347)229-48-12
единый адрес msr@nt-rt.ru
веб-сайт marshal.nt-rt.ru

## 11с67п5СП.00
Высококачественная запорная трубопроводная арматура 11с67п 5СП.00 для ПАРА.
Сталь 20 температура: -400С +2500С
Диаметр (Ду) | Кран шаровой под приварку, цена с НДС (руб.)
| Ру 1,6 МПа |  |  |  | Ру 2,5 МПа |  |  |  | Ру 4,0 МПа
| с рукояткой | с рукояткой | с редуктором | с редуктором | с рукояткой | с рукояткой | с редуктором | с редуктором | с рукояткой | с рукояткой | 9 | с редуктором
Ду-10 | 1541 | 1818.38 |  |  | 1772 | 2090.96 |  |  | 1926 | 2272.68
Ду-15 | 1712 | 2020.16 |  |  | 1968 | 2322.24 |  |  | 2139 | 2524.02
Ду-20 | 2021 | 2384.78 |  |  | 2324 | 2742.32 |  |  | 2526 | 2980.68
Ду-25 | 2367 | 2793.06 |  |  | 2723 | 3213.14 |  |  | 2960 | 3492.8
Ду-32 | 2792 | 3294.56 |  |  | 3210 | 3787.8 |  |  | 3489 | 4117.02
Ду-40 | 3110 | 3669.8 | 6292 | 7424.56 | 3576 | 4219.68 | 6758 | 7974.44 | 3887 | 4586.66 | 7069 | 8341.42
Ду-50 | 3344 | 3945.92 | 6526 | 7700.68 | 3845 | 4537.1 | 7027 | 8291.86 | 4179 | 4931.22 | 7361 | 8685.98
Ду-65/50 | 3791 | 4473.38 | 6973 | 8228.14 | 4359 | 5143.62 | 7541 | 8898.38 | 4739 | 5592.02 | 15164 | 17893.52
Ду-65 | 4223 | 4983.14 | 7405 | 8737.9 | 4856 | 5730.08 | 8038 | 9484.84 | 5279 | 6229.22 | 15704 | 18530.72
Ду-80 | 4418 | 5213.24 | 7600 | 8968 | 5081 | 5995.58 | 8263 | 9750.34 | 5522 | 6515.96 | 15947 | 18817.46
Ду-100/80 | 5222 | 6161.96 | 8404 | 9916.72 | 6005 | 7085.9 | 9187 | 10840.66 | 6527 | 7701.86 | 16952 | 20003.36
Ду-100 | 10757 | 12693.26 | 21182 | 24994.76 | 12371 | 14597.78 | 22796 | 26899.28 | 13446 | 15866.28 | 23871 | 28167.78
Ду-125/100 | 12207 | 14404.26 | 22632 | 26705.76 | 14039 | 16566.02 | 24464 | 28867.52 | 15260 | 18006.8 | 25685 | 30308.3
Ду-125 | 16877 | 19914.86 | 27302 | 32216.36 | 19409 | 22902.62 | 29834 | 35204.12 | 21096 | 24893.28 | 31521 | 37194.78
Ду-150/100 | 13133 | 15496.94 | 23558 | 27798.44 | 15102 | 17820.36 | 25527 | 30121.86 | 16416 | 19370.88 | 26841 | 31672.38
Ду-150 | 22845 | 26957.1 | 33270 | 39258.6 | 26273 | 31002.14 | 36698 | 43303.64 |  |  | 38982 | 45998.76
Ду-200/150 | 25271 | 29819.78 | 35696 | 42121.28 | 29061 | 34291.98 | 39486 | 46593.48 |  |  | 42014 | 49576.52
Ду-200 | 48867 | 57663.06 | 59292 | 69964.56 | 56198 | 66313.64 | 66623 | 78615.14 |  |  | 100845 | 118997.1
по вопросам продаж и поддержки обращайтесь:
Волгоград (844)278-03-48, Воронеж (473)204-51-73, Екатеринбург (343)384-55-89, Казань (843)206-01-48, Краснодар (861)203-40-90, Красноярск (391)204-63-61, Москва (495)268-04-70, Нижний Новгород (831)429-08-12, Новосибирск (383)227-86-73, Ростов-на-Дону (863)308-18-15, Самара (846)206-03-16, Санкт-Петербург (812)309-46-40, Саратов (845)249-38-78, Уфа (347)229-48-12
единый адрес msr@nt-rt.ru
веб-сайт marshal.nt-rt.ru

## 11с67пСУФ.00
Высококачественная запорная трубопроводная арматура 11с67пСУФ.00 для газа, воды, нефтепродуктов.
Сталь 20 температура: -400С +1800С
Диаметр (Ду) | Кран шаровой укороченный фланцевый, цена с НДС (руб.)
| Ру 1,6 Мпа | Ру 1,6 МПа | Ру 2,5 Мпа | Ру 2,5 МПа | Ру 4,0 Мпа | Ру 4,0 МПа
Ду - 10 | 973 | 1148.14 | 1119 | 1320.42 | 1216 | 1434.88
Ду - 15 | 1081 | 1275.58 | 1243 | 1466.74 | 1351 | 1594.18
Ду - 20 | 1276 | 1505.68 | 1468 | 1732.24 | 1596 | 1883.28
Ду - 25 | 1495 | 1764.1 | 1719 | 2028.42 | 1868 | 2204.24
Ду - 32 | 1763 | 2080.34 | 2028 | 2393.04 | 2204 | 2600.72
Ду - 40 | 1964 | 2317.52 | 2258 | 2664.44 | 2455 | 2896.9
Ду - 50 | 2111 | 2490.98 | 2428 | 2865.04 | 2640 | 3115.2
Ду - 65/50 | 2394 | 2824.92 | 2753 | 3248.54 | 2993 | 3531.74
Ду - 65 | 2667 | 3147.06 | 3066 | 3617.88 | 3334 | 3934.12
Ду - 80 | 2790 | 3292.2 | 3209 | 3786.62 | 3488 | 4115.84
Ду - 100/80 | 3298 | 3891.64 | 3793 | 4475.74 | 4122 | 4863.96
Ду - 100 | 7548 | 8906.64 | 8680 | 10242.4 | 9435 | 11133.3
Ду - 125/100 | 8566 | 10107.88 | 9851 | 11624.18 | 10708 | 12635.44
Ду - 125 | 11843 | 13974.74 | 13619 | 16070.42 | 14804 | 17468.72
Ду - 150/100 | 9216 | 10874.88 | 10598 | 12505.64 | 11520 | 13593.6
Ду - 150 редуктор только для давления 4,0 МПа | 15230 | 17971.4 | 17515 | 20667.7 | 29463 | 34766.34
Ду - 200/150 редуктор только для давления 4,0 Мпа | 16847 | 19879.46 | 19374 | 22861.32 | 31484 | 37151.12
по вопросам продаж и поддержки обращайтесь:
Волгоград (844)278-03-48, Воронеж (473)204-51-73, Екатеринбург (343)384-55-89, Казань (843)206-01-48, Краснодар (861)203-40-90, Красноярск (391)204-63-61, Москва (495)268-04-70, Нижний Новгород (831)429-08-12, Новосибирск (383)227-86-73, Ростов-на-Дону (863)308-18-15, Самара (846)206-03-16, Санкт-Петербург (812)309-46-40, Саратов (845)249-38-78, Уфа (347)229-48-12
единый адрес msr@nt-rt.ru
веб-сайт marshal.nt-rt.ru

## 11с67п ЦФ
Высококачественная запорная трубопроводная арматура кран шаровый 11c67п ЦФ.00 цельносварной фланцевый для газа, воды, нефтепродуктов.
Сталь 20 температура: -400С +1800С
Диаметр (DN) | Кран шаровой фланцевый цельносварной, цена с НДС (руб. РФ)
| PN 1,6 МПа | PN 1,6 МПа | PN 2,5 МПа | PN 2,5 МПа | PN 4,0 МПа | PN 4,0 МПа
DN 15 | 1132.6 | 1336.468 | 1302.48 | 1536.9264 | 1415.76 | 1670.5968
DN 20 | 1338.03 | 1578.8754 | 1538.74 | 1815.7132 | 1672.55 | 1973.609
DN 25 | 1567.37 | 1849.4966 | 1802.47 | 2126.9146 | 1959.22 | 2311.8796
DN 32 | 1847.8 | 2180.404 | 2124.98 | 2507.4764 | 2309.77 | 2725.5286
DN 40 | 2058.68 | 2429.2424 | 2367.48 | 2793.6264 | 2573.35 | 3036.553
DN 50 | 2213.02 | 2611.3636 | 2544.97 | 3003.0646 | 2766.28 | 3264.2104
DN 65 | 2795.64 | 3298.8552 | 3214.97 | 3793.6646
DN 80 | 2924.97 | 3451.4646 | 3363.71 | 3969.1778
DN 100 | 6861.91 | 8097.0538 | 7891.2 | 9311.616
DN 125 | 10766.23 | 12704.1514 | 12381.15 | 14609.757
DN 150 | 13847.74 | 16340.3332 | 15924.89 | 18791.3702
DN 150(редуктор) | 24103.94 | 28442.6492 | 26181.79 | 30894.5122
DN 200 | 29616.09 | 34946.9862 | 34058.51 | 40189.0418
DN 200(редуктор) | 39877.67 | 47055.6506 | 44321.62 | 52299.5116
DN 250(редуктор) | 85183.81 | 100516.8958 | 97961.38 | 115594.4284
DN 300(редуктор) | 154927.8 | 182814.804 | 178165.95 | 210235.821
по вопросам продаж и поддержки обращайтесь:
Волгоград (844)278-03-48, Воронеж (473)204-51-73, Екатеринбург (343)384-55-89, Казань (843)206-01-48, Краснодар (861)203-40-90, Красноярск (391)204-63-61, Москва (495)268-04-70, Нижний Новгород (831)429-08-12, Новосибирск (383)227-86-73, Ростов-на-Дону (863)308-18-15, Самара (846)206-03-16, Санкт-Петербург (812)309-46-40, Саратов (845)249-38-78, Уфа (347)229-48-12
единый адрес msr@nt-rt.ru
веб-сайт marshal.nt-rt.ru

## 11с67п ЦП
Высококачественная запорная трубопроводная арматура кран шаровый цельносварной под приварку 11c67п ЦП.00 для газа, воды, нефтепродуктов.
Сталь 20 температура: -400С +1800С
Кран шаровой запорный стальной толщина стенки корпуса (tm) по ГОСТу 28343-89 (цельносварной под приварку полнопроходной), цена c НДС (руб. РФ)
Диаметр (DN) | Давление, PN МПа | цена | цена
DN 15 | 4 | 803.26 | 947.8468
DN 20 |  | 1204.23 | 1420.9914
DN 25 |  | 1410.63 | 1664.5434
DN 32 |  | 1663.02 | 1962.3636
DN 40 |  | 1852.81 | 2186.3158
DN 50 |  | 1991.72 | 2350.2296
DN 65 | 2.5 | 2516.06 | 2968.9508
DN 80 |  | 2632.48 | 3106.3264
DN 100 |  | 6175.72 | 7287.3496
DN 125 |  | 9689.65 | 11433.787
DN 150 |  | 13845.16 | 16337.2888
DN 150 (редуктор) |  | 24101.36 | 28439.6048
DN 200 |  | 29616.09 | 34946.9862
DN 200 (редуктор) |  | 39877.67 | 47055.6506
DN 250 (редуктор) |  | 85183.15 | 100516.117
DN 300 (редуктор) |  | 154927.8 | 182814.804
по вопросам продаж и поддержки обращайтесь:
Волгоград (844)278-03-48, Воронеж (473)204-51-73, Екатеринбург (343)384-55-89, Казань (843)206-01-48, Краснодар (861)203-40-90, Красноярск (391)204-63-61, Москва (495)268-04-70, Нижний Новгород (831)429-08-12, Новосибирск (383)227-86-73, Ростов-на-Дону (863)308-18-15, Самара (846)206-03-16, Санкт-Петербург (812)309-46-40, Саратов (845)249-38-78, Уфа (347)229-48-12
единый адрес msr@nt-rt.ru
веб-сайт marshal.nt-rt.ru

## 10нж45фт.01
Высококачественная запорная трубопроводная арматура кран шаровый 10нж45(46,47)фт.01 цельносварной из нержавеющий стали(12Х18Н10Т) для газа, воды, нефтепродуктов.
Сталь 12Х18Н10Т температура: -600С +1800С
Диаметр (Ду) | Кран шаровой фланцевый цельносварной, цена с НДС (руб.)
| Ру 1,6 Мпа | 10нж45фт ЦФ.01 PN 1,6 МПа | Ру 2,5 Мпа | 10нж46фт ЦФ.01 PN 2,5 МПа | Ру 4,0 Мпа | 10нж47фт ЦФ.01 PN 4,0 МПа
Ду - 15 | 2445.36 | 2885.5248 | 2812.16 | 3318.3488 | 3056.69 | 3606.8942
Ду - 20 | 3034.46 | 3580.6628 | 3489.63 | 4117.7634 | 3793.08 | 4475.8344
Ду - 25 | 3424.25 | 4040.615 | 3937.88 | 4646.6984 | 4280.31 | 5050.7658
Ду - 32 | 4403.15 | 5195.717 | 5063.62 | 5975.0716 | 5503.94 | 6494.6492
Ду - 40 | 5554.73 | 6554.5814 | 6387.93 | 7537.7574 | 6943.41 | 8193.2238
Ду - 50 | 6348.23 | 7490.9114 | 7300.47 | 8614.5546 | 7935.29 | 9363.6422
Ду - 65 | 10049.26 | 11858.1268 | 11556.64 | 13636.8352
Ду - 80 | 12950.4 | 15281.472 | 14892.96 | 17573.6928
Ду - 100 | 18585.11 | 21930.4298 | 21372.87 | 25219.9866
Ду - 125 | 33257.26 | 39243.5668 | 38245.85 | 45130.103
Ду - 150 | 44017.52 | 51940.6736 | 50620.15 | 59731.777
Ду - 150(редуктор) | 54455.09 | 64257.0062 | 61059.48 | 72050.1864
Ду - 200 | 63580.46 | 75024.9428 | 73117.53 | 86278.6854
Ду - 200(редуктор) | 74023.26 | 87347.4468 | 83562.88 | 98604.1984
Ду - 250(редуктор) | 211869.27 | 250005.7386 | 243649.66 | 287506.5988
Ду - 300(редуктор) | 387311.53 | 457027.6054 | 445408.24 | 525581.7232
по вопросам продаж и поддержки обращайтесь:
Волгоград (844)278-03-48, Воронеж (473)204-51-73, Екатеринбург (343)384-55-89, Казань (843)206-01-48, Краснодар (861)203-40-90, Красноярск (391)204-63-61, Москва (495)268-04-70, Нижний Новгород (831)429-08-12, Новосибирск (383)227-86-73, Ростов-на-Дону (863)308-18-15, Самара (846)206-03-16, Санкт-Петербург (812)309-46-40, Саратов (845)249-38-78, Уфа (347)229-48-12
единый адрес msr@nt-rt.ru
веб-сайт marshal.nt-rt.ru

## 11с67п Ф PN6,3МПа; 8,0МПа
Высококачественную запорную трубопроводную арматуру 11c67п высокого давления PN 6,3МПа, PN 8,0МПа КШ предназначен для установки в качестве запорного устройства полностью перекрывающего поток рабочей среды на трубопроводах, транспортирующих природный газ, воду (холодную, горячую), нефтепродукты, и прочие среды, кроме токсичных, при температуре от – 60С до + 120С (сталь 09г2с)
Кран шаровой фланцевый высокого давления с рукояткой
Диаметр (Ду) | Цена с НДС (руб. )
| PN 6,3Мпа | PN 6,3Мпа | PN 8,0Мпа | PN 8,0Мпа | по типу изготовления корпуса | маркировка
Ду - 15 | 2247 | 2651.46 | 2584 | 3049.12 | разборный | 11c67п РФ.01
Ду - 20 | 3501 | 4131.18 | 4026 | 4750.68 | разборный | 11c67п РФ.01
Ду - 25 | 5496 | 6485.28 | 6320 | 7457.6 | разборный | 11c67п РФ.01
Ду - 32 | 6996 | 8255.28 | 8045 | 9493.1 | разборный | 11c67п РФ.01
Ду - 40 | 8997 | 10616.46 | 10347 | 12209.46 | разборный | 11c67п РФ.01
Ду - 50 | 15491 | 18279.38 | 17815 | 21021.7 | разборный | 11c67п 8РФ.01
Ду - 65 | 22487 | 26534.66 | 25860 | 30514.8 | разборный | 11c67п РФ.01
Ду - 80 | 33982 | 40098.76 | 39079 | 46113.22 | разборный | 11c67п 8РФ.01
Ду - 100 | 42477 | 50122.86 | 48849 | 57641.82 | разборный | 11c67п 8РФ.01
Ду - 150 с редуктором | 104948 | 123838.64 | 120690 | 142414.2 | цельносварной | 11c67п 8ЦФ.01
Ду - 200 с редуктором | 204896 | 241777.28 | 235630 | 278043.4 | цельносварной | 11c67п 8ЦФ.01
Ду - 300 с редуктором | 449767 | 530725.06 | 517232 | 610333.76 | цельносварной | 11c67п 8ЦФ.01
по вопросам продаж и поддержки обращайтесь:
Волгоград (844)278-03-48, Воронеж (473)204-51-73, Екатеринбург (343)384-55-89, Казань (843)206-01-48, Краснодар (861)203-40-90, Красноярск (391)204-63-61, Москва (495)268-04-70, Нижний Новгород (831)429-08-12, Новосибирск (383)227-86-73, Ростов-на-Дону (863)308-18-15, Самара (846)206-03-16, Санкт-Петербург (812)309-46-40, Саратов (845)249-38-78, Уфа (347)229-48-12
единый адрес msr@nt-rt.ru
веб-сайт marshal.nt-rt.ru

## 11с67п П PN6,3МПа; 8,0МПа
Высококачественная запорная трубопроводная арматура 11c67п высокого давления PN 6,3МПа, PN 8,0МПа КШ предназначен для установки в качестве запорного устройства полностью перекрывающего поток рабочей среды на трубопроводах, транспортирующих природный газ, воду (холодную, горячую), нефтепродукты, и прочие среды, кроме токсичных, при температуре от – 60С до + 120С (сталь 09г2с)
Кран шаровой под приварку высокого давления с рукояткой
Диаметр (Ду) | Цена с НДС (руб.)
| PN 6,3Мпа | PN 6,3Мпа | PN 8,0Мпа | PN 8,0Мпа | по типу изготовления корпуса | маркировка
Ду - 15 | 1950 | 2301 | 2243 | 2646.74 | разборный | 11c67п РП.01
Ду - 20 | 2601 | 3069.18 | 2991 | 3529.38 | разборный | 11c67п РП.01
Ду - 25 | 4551 | 5370.18 | 5234 | 6176.12 | разборный | 11c67п РП.01
ду - 32 | 6369 | 7515.42 | 7324 | 8642.32 | разборный | 11c67п РП.01
Ду - 40 | 7472 | 8816.96 | 8593 | 10139.74 | разборный | 11c67п РП.01
Ду - 50 | 9493 | 11201.74 | 10917 | 12882.06 | разборный | 11c67п 8РП.01
Ду - 65 | 16489 | 19457.02 | 18962 | 22375.16 | разборный | 11c67п РП.01
Ду - 80 | 24989 | 29487.02 | 28737 | 33909.66 | разборный | 11c67п 8РП.01
Ду - 100 | 29985 | 35382.3 | 34483 | 40689.94 | разборный | 11c67п 8РП.01
Ду - 150 с редуктором | 77461 | 91403.98 | 89080 | 105114.4 | цельносварной | 11c67п 8ЦП.01
Ду - 200 с редуктором | 159917 | 188702.06 | 183905 | 217007.9 | цельносварной | 11c67п 8ЦП.01
ду - 300 с редуктором | 379803 | 448167.54 | 436773 | 515392.14 | цельносварной | 11c67п 8ЦП.01
по вопросам продаж и поддержки обращайтесь:
Волгоград (844)278-03-48, Воронеж (473)204-51-73, Екатеринбург (343)384-55-89, Казань (843)206-01-48, Краснодар (861)203-40-90, Красноярск (391)204-63-61, Москва (495)268-04-70, Нижний Новгород (831)429-08-12, Новосибирск (383)227-86-73, Ростов-на-Дону (863)308-18-15, Самара (846)206-03-16, Санкт-Петербург (812)309-46-40, Саратов (845)249-38-78, Уфа (347)229-48-12
единый адрес msr@nt-rt.ru
веб-сайт marshal.nt-rt.ru

## 11с67п Ф PN10,0МПа; 16,0МПа
Высококачественную запорную трубопроводную арматуру 11c67п высокого давления PN 10,0МПа, PN 16,0МПа КШ предназначен для установки в качестве запорного устройства полностью перекрывающего поток рабочей среды на трубопроводах, транспортирующих природный газ, воду (холодную, горячую), нефтепродукты, и прочие среды, кроме токсичных, при температуре от – 600С до + 1200С (сталь 09г2с)
Кран шаровой фланцевый высокого давления с рукояткой
Диаметр (Ду) | Цена с НДС (руб.)
| PN 10,0Мпа | PN 10,0Мпа | PN 16,0Мпа | PN 16,0Мпа | по типу изготовления корпуса | маркировка
Ду - 15 | 2584 | 3049.12 | 2972 | 3506.96 | разборный | 11c67п РФ.01
Ду - 20 | 4026 | 4750.68 | 4630 | 5463.4 | разборный | 11c67п РФ.01
Ду - 25 | 6320 | 7457.6 | 7268 | 8576.24 | разборный | 11c67п РФ.01
Ду - 32 | 8045 | 9493.1 | 9252 | 10917.36 | разборный | 11c67п РФ.01
Ду - 40 | 10347 | 12209.46 | 11899 | 14040.82 | разборный | 11c67п РФ.01
Ду - 50 | 17815 | 21021.7 | 20487 | 24174.66 | разборный | 11c67п 8РФ.01
Ду - 65 | 25860 | 30514.8 | 29739 | 35092.02 | разборный | 11c67п РФ.01
Ду - 80 | 39079 | 46113.22 | 44941 | 53030.38 | разборный | 11c67п 8РФ.01
Ду - 100 | 48849 | 57641.82 | 56176 | 66287.68 | разборный | 11c67п 8РФ.01
Ду - 150 с редуктором | 120690 | 142414.2 | 138794 | 163776.92 | цельносварной | 11c67п 8ЦФ.01
Ду - 200 с редуктором | 235630 | 278043.4 | 270975 | 319750.5 | цельносварной | 11c67п 8ЦФ.01
Ду - 300 с редуктором | 517232 | 610333.76 | 594817 | 701884.06 | цельносварной | 11c67п 8ЦФ.01
по вопросам продаж и поддержки обращайтесь:
Волгоград (844)278-03-48, Воронеж (473)204-51-73, Екатеринбург (343)384-55-89, Казань (843)206-01-48, Краснодар (861)203-40-90, Красноярск (391)204-63-61, Москва (495)268-04-70, Нижний Новгород (831)429-08-12, Новосибирск (383)227-86-73, Ростов-на-Дону (863)308-18-15, Самара (846)206-03-16, Санкт-Петербург (812)309-46-40, Саратов (845)249-38-78, Уфа (347)229-48-12
единый адрес msr@nt-rt.ru
веб-сайт marshal.nt-rt.ru

## 11с67п П PN10,0МП;16,0МПа
Высококачественную запорную трубопроводную арматуру 11c67п высокого давления PN 10,0МПа, PN 16,0МПа КШ предназначен для установки в качестве запорного устройства полностью перекрывающего поток рабочей среды на трубопроводах, транспортирующих природный газ, воду (холодную, горячую), нефтепродукты, и прочие среды, кроме токсичных, при температуре от – 600С до + 1200С (сталь 09г2с)
Кран шаровой под приварку высокого давления с рукояткой
Диаметр (Ду) | Цена с НДС (руб.)
| PN 10,0Мпа | PN 10,0Мпа | PN 16,0Мпа | PN 16,0Мпа | по типу изготовления корпуса | маркировка
Ду - 15 | 2243 | 2646.74 | 2579 | 3043.22 | разборный | 11c67п РП.01
Ду - 20 | 2991 | 3529.38 | 3440 | 4059.2 | разборный | 11c67п РП.01
Ду - 25 | 5234 | 6176.12 | 6019 | 7102.42 | разборный | 11c67п РП.01
Ду - 32 | 7324 | 8642.32 | 8423 | 9939.14 | разборный | 11c67п РП.01
Ду - 40 | 8593 | 10139.74 | 9882 | 11660.76 | разборный | 11c67п РП.01
Ду - 50 | 10917 | 12882.06 | 12555 | 14814.9 | разборный | 11c67п 8РП.01
Ду - 65 | 18962 | 22375.16 | 21806 | 25731.08 | разборный | 11c67п РП.01
Ду - 80 | 28737 | 33909.66 | 33048 | 38996.64 | разборный | 11c67п 8РП.01
Ду - 100 | 34483 | 40689.94 | 39655 | 46792.9 | разборный | 11c67п 8РП.01
Ду - 150 с редуктором | 89080 | 105114.4 | 102442 | 120881.56 | цельносварной | 11c67п 8ЦП.01
Ду - 200 с редуктором | 183905 | 217007.9 | 211491 | 249559.38 | цельносварной | 11c67п 8ЦП.01
Ду - 300 с редуктором | 436773 | 515392.14 | 502289 | 592701.02 | цельносварной | 11c67п 8ЦП.01
по вопросам продаж и поддержки обращайтесь:
Волгоград (844)278-03-48, Воронеж (473)204-51-73, Екатеринбург (343)384-55-89, Казань (843)206-01-48, Краснодар (861)203-40-90, Красноярск (391)204-63-61, Москва (495)268-04-70, Нижний Новгород (831)429-08-12, Новосибирск (383)227-86-73, Ростов-на-Дону (863)308-18-15, Самара (846)206-03-16, Санкт-Петербург (812)309-46-40, Саратов (845)249-38-78, Уфа (347)229-48-12
единый адрес msr@nt-rt.ru
веб-сайт marshal.nt-rt.ru

## 11с67пРР
Высококачественная запорная трубопроводная арматура 11с67пРР муфтовый высокого давления Ру 10 МПа. КШ предназначен для установки в качестве запорного устройства полностью перекрывающего поток рабочей среды на трубопроводах, транспортирующих природный газ, воду (холодную, горячую), нефтепродукты, и прочие среды, кроме токсичных, при температуре от – 40оС до + 180оС (сталь 20) или от – 60оС до + 180оС (сталь 09г2с)
цена с НДС (руб.)
Диаметр (Ду) | Резьба G | Цена | цена | Диаметр (Ду) | Резьба G | цена | цена
11с67п РР.01 сталь 09Г2С (от – 60оС до +180оС) |  |  |  | 11с67п РР.00 сталь 20 (от – 40оС до +180оС)
10 | 3/8” | 2904 | 3426.72 | 10 | 3/8” | 2323.2 | 2741.376
15 | 1/2” | 3025 | 3569.5 | 15 | 1/2” | 2420 | 2855.6
20 | 3/4” | 3327.5 | 3926.45 | 20 | 3/4” | 2662 | 3141.16
25 | 1” | 4235 | 4997.3 | 25 | 1” | 3388 | 3997.84
32 | 1 1/4” | 4840 | 5711.2 | 32 | 1 1/4” | 3872 | 4568.96
40 | 1 ½” | 6352.5 | 7495.95 | 40 | 1 ½” | 5082 | 5996.76
50 | 2" | 8595 | 10142.1 | 50 | 2" | 6876 | 8113.68
по вопросам продаж и поддержки обращайтесь:
Волгоград (844)278-03-48, Воронеж (473)204-51-73, Екатеринбург (343)384-55-89, Казань (843)206-01-48, Краснодар (861)203-40-90, Красноярск (391)204-63-61, Москва (495)268-04-70, Нижний Новгород (831)429-08-12, Новосибирск (383)227-86-73, Ростов-на-Дону (863)308-18-15, Самара (846)206-03-16, Санкт-Петербург (812)309-46-40, Саратов (845)249-38-78, Уфа (347)229-48-12
единый адрес msr@nt-rt.ru
веб-сайт marshal.nt-rt.ru

## 10нж45фтЛФ.01
Кран шаровый 10нж45фт ЛФ.01 из нержавеющий стали (12Х18Н9ТЛ) литой фланцевый. КШ предназначен для установки в качестве запорного устройства полностью перекрывающего поток рабочей среды на трубопроводах, транспортирующих воду холодную и горячую, нефтепродукты, природный газ, сжиженный газ, воздух, бензин, спирты и другие среды, соответствующие НТД
Сталь 12Х18Н9ТЛ температура: -600С +1800С
Диаметр (Ду) | Кран шаровый 10нж из нержавеющий стали(12Х18Н9ТЛ) литой фланцевый, цена с НДС (руб.) | Кран шаровый 10нж из нержавеющий стали(12Х18Н9ТЛ) литой фланцевый, цена с НДС (руб.)
| Ру 1,6 Мпа | Ру 1,6 МПа
Ду - 15 | 2445.36 | 2885.5248
Ду - 20 | 3034.46 | 3580.6628
Ду - 25 | 3424.25 | 4040.615
Ду - 32 | 4403.15 | 5195.717
Ду - 40 | 5554.73 | 6554.5814
Ду - 50 | 6348.23 | 7490.9114
Ду - 65 | 10049.26 | 11858.1268
Ду - 80 | 12950.4 | 15281.472
Ду - 100 | 18585.11 | 21930.4298
Ду - 125 | 33257.26 | 39243.5668
Ду - 150 | 44017.52 | 51940.6736
Ду - 150(редуктор) | 54455.09 | 64257.0062
Ду - 200 | 63580.46 | 75024.9428
Ду - 200(редуктор) | 74023.26 | 87347.4468
Ду 250(редуктор) | 211869.27 | 250005.7386
Ду 300(редуктор) | 387311.53 | 457027.6054
по вопросам продаж и поддержки обращайтесь:
Волгоград (844)278-03-48, Воронеж (473)204-51-73, Екатеринбург (343)384-55-89, Казань (843)206-01-48, Краснодар (861)203-40-90, Красноярск (391)204-63-61, Москва (495)268-04-70, Нижний Новгород (831)429-08-12, Новосибирск (383)227-86-73, Ростов-на-Дону (863)308-18-15, Самара (846)206-03-16, Санкт-Петербург (812)309-46-40, Саратов (845)249-38-78, Уфа (347)229-48-12
единый адрес msr@nt-rt.ru
веб-сайт marshal.nt-rt.ru

## 11c67п СФ.01
Высококачественная запорная трубопроводная арматура 11с67пСФ.01 для газа, воды, нефтепродуктов.
Сталь 09г2с температура: -600С +1800С
Диаметр (Ду) | Кран шаровой фланцевый, цена с НДС (руб.)
| Ру 1,6 МПа |  |  |  | Ру 2,5 МПа |  |  |  | Ру 4,0 МПа
| с рукояткой | с рукояткой | с редуктором | с редуктором | с рукояткой | с рукояткой | с редуктором | с редуктором | с рукояткой | с рукояткой | с редуктором | с редуктором
Ду-10 | 1351 | 1594.18 |  |  | 1554 | 1833.72 |  |  | 1689 | 1993.02
Ду-15 | 1501 | 1771.18 |  |  | 1726 | 2036.68 |  |  | 1876 | 2213.68
Ду-20 | 1773 | 2092.14 |  |  | 2039 | 2406.02 |  |  | 2216 | 2614.88
Ду-25 | 2076 | 2449.68 |  |  | 2388 | 2817.84 |  |  | 2595 | 3062.1
Ду-32 | 2449 | 2889.82 |  |  | 2816 | 3322.88 |  |  | 3061 | 3611.98
Ду-40 | 2728 | 3219.04 | 6705 | 7911.9 | 3136 | 3700.48 | 7114 | 8394.52 | 3410 | 4023.8 | 7388 | 8717.84
Ду-50 | 2933 | 3460.94 | 6910 | 8153.8 | 3373 | 3980.14 | 7350 | 8673 | 3666 | 4325.88 | 7644 | 9019.92
Ду-65/50 | 3325 | 3923.5 | 7303 | 8617.54 | 3824 | 4512.32 | 7801 | 9205.18 | 4156 | 4904.08 | 17188 | 20281.84
Ду-65 | 3704 | 4370.72 | 7681 | 9063.58 | 4259 | 5025.62 | 8236 | 9718.48 | 4630 | 5463.4 | 17661 | 20839.98
Ду-80 | 3875 | 4572.5 | 7853 | 9266.54 | 4456 | 5258.08 | 8434 | 9952.12 | 4844 | 5715.92 | 17875 | 21092.5
Ду-100/80 | 4580 | 5404.4 | 8558 | 10098.44 | 5268 | 6216.24 | 9245 | 10909.1 | 5725 | 6755.5 | 18756 | 22132.08
Ду-100 | 9435 | 11133.3 | 22466 | 26509.88 | 10850 | 12803 | 23881 | 28179.58 | 11794 | 13916.92 | 24825 | 29293.5
Ду-125/100 | 10708 | 12635.44 | 23739 | 28012.02 | 12314 | 14530.52 | 25345 | 29907.1 | 13385 | 15794.3 | 26416 | 31170.88
Ду-125 | 14804 | 17468.72 | 27835 | 32845.3 | 17024 | 20088.32 | 30055 | 35464.9 | 18505 | 21835.9 | 31536 | 37212.48
Ду-150/100 | 11520 | 13593.6 | 24551 | 28970.18 | 13248 | 15632.64 | 26279 | 31009.22 | 14400 | 16992 | 27431 | 32368.58
Ду-150 | 19038 | 22464.84 | 32069 | 37841.42 | 21894 | 25834.92 | 34925 | 41211.5 |  |  | 36829 | 43458.22
Ду-200/150 | 21059 | 24849.62 | 34090 | 40226.2 | 24218 | 28577.24 | 37249 | 43953.82 |  |  | 39355 | 46438.9
Ду-200 | 40723 | 48053.14 | 53754 | 63429.72 | 46831 | 55260.58 | 59863 | 70638.34 |  |  | 100604 | 118712.72
Ду-250/200 | 41016 | 48398.88 | 54048 | 63776.64 | 47169 | 55659.42 | 60200 | 71036 |  |  | 100970 | 119144.6
Ду-250 (редуктор) |  |  | 112086 | 132261.48 |  |  | 129025 | 152249.5 |  |  | 173569 | 204811.42
Ду-300/250 (редуктор) |  |  | 124603 | 147031.54 |  |  | 143414 | 169228.52 |  |  | 189220 | 223279.6
Ду-300 (редуктор) |  |  | 214829 | 253498.22 |  |  | 247524 | 292078.32 |  |  | 269289 | 317761.02
Ду-350/300 (редуктор) |  |  | 230833 | 272382.94 |  |  | 265973 | 313848.14 |  |  | 289303 | 341377.54
Ду-350 (редуктор) |  |  | 533524 | 629558.32 |  |  | 595786 | 703027.48 |  |  | 637295 | 752008.1
Ду-400 (редуктор) |  |  | 544918 | 643003.24 |  |  | 619210 | 730667.8 |  |  | 690390 | 814660.2
Ду-500/400 (редуктор) |  |  | 675891 | 797551.38 |  |  | 769794 | 908356.92 |  |  | 844019 | 995942.42
Ду-500 (редуктор) |  |  | 1261665 | 1488764.7 |  |  | 1431941 | 1689690.38 |  |  | 1547596 | 1826163.28
по вопросам продаж и поддержки обращайтесь:
Волгоград (844)278-03-48, Воронеж (473)204-51-73, Екатеринбург (343)384-55-89, Казань (843)206-01-48, Краснодар (861)203-40-90, Красноярск (391)204-63-61, Москва (495)268-04-70, Нижний Новгород (831)429-08-12, Новосибирск (383)227-86-73, Ростов-на-Дону (863)308-18-15, Самара (846)206-03-16, Санкт-Петербург (812)309-46-40, Саратов (845)249-38-78, Уфа (347)229-48-12
единый адрес msr@nt-rt.ru
веб-сайт marshal.nt-rt.ru

## 11с67п СП.01
Высококачественная запорная трубопроводная арматура 11с67пСП.01 для газа, воды, нефтепродуктов.
Сталь 09г2с температура: -600С +1800С
Диаметр (Ду) | Кран шаровой под приварку, цена с НДС (руб.)
| Ру 1,6 Мпа |  |  |  | Ру 2,5 Мпа |  |  |  | Ру 4,0 Мпа
| с рукояткой | с рукояткой | с редуктором | с редуктором | с рукояткой | с рукояткой | с редуктором | с редуктором | с рукояткой | с рукояткой | с редуктором | с редуктором
Ду-10 | 1284 | 1515.12 |  |  | 1476 | 1741.68 |  |  | 1605 | 1893.9
Ду-15 | 1426 | 1682.68 |  |  | 1640 | 1935.2 |  |  | 1783 | 2103.94
Ду-20 | 1684 | 1987.12 |  |  | 1936 | 2284.48 |  |  | 2105 | 2483.9
Ду-25 | 1973 | 2328.14 |  |  | 2269 | 2677.42 |  |  | 2466 | 2909.88
Ду-32 | 2326 | 2744.68 |  |  | 2675 | 3156.5 |  |  | 2908 | 3431.44
Ду-40 | 2591 | 3057.38 | 6569 | 7751.42 | 2980 | 3516.4 | 6958 | 8210.44 | 3239 | 3822.02 | 7216 | 8514.88
Ду-50 | 2786 | 3287.48 | 6764 | 7981.52 | 3204 | 3780.72 | 7181 | 8473.58 | 3483 | 4109.94 | 7460 | 8802.8
Ду-65/50 | 3159 | 3727.62 | 7136 | 8420.48 | 3633 | 4286.94 | 7610 | 8979.8 | 3949 | 4659.82 | 16980 | 20036.4
Ду-65 | 3519 | 4152.42 | 7496 | 8845.28 | 4046 | 4774.28 | 8024 | 9468.32 | 4399 | 5190.82 | 17430 | 20567.4
Ду-80 | 3681 | 4343.58 | 7659 | 9037.62 | 4234 | 4996.12 | 8211 | 9688.98 | 4601 | 5429.18 | 17633 | 20806.94
Ду-100/80 | 4351 | 5134.18 | 8329 | 9828.22 | 5004 | 5904.72 | 8981 | 10597.58 | 5439 | 6418.02 | 18470 | 21794.6
Ду-100 | 8964 | 10577.52 | 21995 | 25954.1 | 10309 | 12164.62 | 23340 | 27541.2 | 11205 | 13221.9 | 24236 | 28598.48
Ду-125/100 | 10173 | 12004.14 | 23204 | 27380.72 | 11699 | 13804.82 | 24730 | 29181.4 | 12716 | 15004.88 | 25748 | 30382.64
Ду-125 | 14064 | 16595.52 | 27095 | 31972.1 | 16174 | 19085.32 | 29205 | 34461.9 | 17580 | 20744.4 | 30611 | 36120.98
Ду-150/100 | 10944 | 12913.92 | 23975 | 28290.5 | 12585 | 14850.3 | 25616 | 30226.88 | 13680 | 16142.4 | 26711 | 31518.98
Ду-150 | 19038 | 22464.84 | 32069 | 37841.42 | 21894 | 25834.92 | 34925 | 41211.5 |  |  | 36829 | 43458.22
Ду-200/150 | 21059 | 24849.62 | 34090 | 40226.2 | 24218 | 28577.24 | 37249 | 43953.82 |  |  | 39355 | 46438.9
Ду-200 | 40723 | 48053.14 | 53754 | 63429.72 | 46831 | 55260.58 | 59863 | 70638.34 |  |  | 100604 | 118712.72
Ду-250/200 | 41016 | 48398.88 | 54048 | 63776.64 | 47169 | 55659.42 | 60200 | 71036 |  |  | 100970 | 119144.6
Ду-250 (редуктор) |  |  | 112086 | 132261.48 |  |  | 129025 | 152249.5 |  |  | 173569 | 204811.42
Ду-300/250 (редуктор) |  |  | 124603 | 147031.54 |  |  | 143414 | 169228.52 |  |  | 189220 | 223279.6
Ду-300 (редуктор) |  |  | 214829 | 253498.22 |  |  | 247524 | 292078.32 |  |  | 269289 | 317761.02
Ду-350/300 (редуктор) |  |  | 230833 | 272382.94 |  |  | 265973 | 313848.14 |  |  | 289303 | 341377.54
Ду-350 (редуктор) |  |  | 533524 | 629558.32 |  |  | 595786 | 703027.48 |  |  | 637295 | 752008.1
Ду-400 (редуктор) |  |  | 544918 | 643003.24 |  |  | 619210 | 730667.8 |  |  | 690390 | 814660.2
Ду-500/400 (редуктор) |  |  | 675891 | 797551.38 |  |  | 769794 | 908356.92 |  |  | 844019 | 995942.42
Ду-500 (редуктор) |  |  | 1261665 | 1488764.7 |  |  | 1431941 | 1689690.38 |  |  | 1547596 | 1826163.28
по вопросам продаж и поддержки обращайтесь:
Волгоград (844)278-03-48, Воронеж (473)204-51-73, Екатеринбург (343)384-55-89, Казань (843)206-01-48, Краснодар (861)203-40-90, Красноярск (391)204-63-61, Москва (495)268-04-70, Нижний Новгород (831)429-08-12, Новосибирск (383)227-86-73, Ростов-на-Дону (863)308-18-15, Самара (846)206-03-16, Санкт-Петербург (812)309-46-40, Саратов (845)249-38-78, Уфа (347)229-48-12
единый адрес msr@nt-rt.ru
веб-сайт marshal.nt-rt.ru

## 10нж45фтЦР
Кран шаровый цельносварной резьбовой 10нжЦР:для газа, воды, нефтепродуктов. Сталь 12Х18Н10Т температура: – 60ОС +180ОС
цена с НДС (руб.)
Диаметр (Ду) | Резьба G | Давление, PN | цена | цена | Диаметр (Ду) | Резьба G | Давление, PN | цена | цена
Ду - 10 | 3/8” | 4 | 1850 | 2183 | Ду - 20/15 | 3/4” | 4 | 1984.53 | 2341.7454
Ду - 15 | ½” |  | 3495.49 | 4124.6782 | Ду - 25/20 | 1” |  | 2469.07 | 2913.5026
Ду - 20 | 3/4” |  | 3943.81 | 4653.6958 | Ду - 32/25 | 1 1/4” |  | 2788.31 | 3290.2058
Ду - 25 | 1” |  | 5066.87 | 5978.9066 | Ду - 40/32 | 1 1/2” |  | 3584.69 | 4229.9342
Ду - 32 | 1 1/4” |  | 6393.24 | 7544.0232 | Ду - 50/40 | 2” |  | 4519.31 | 5332.7858
Ду - 40 | 1 1/2” |  | 7309.21 | 8624.8678 | Ду - 65/50 | 2 1/2” | 2.5 | 5169.23 | 6099.6914
Ду - 50 | 2” |  | 7773.07 | 9172.2226 | Ду - 80/65 | 3” |  | 8184.61 | 9657.8398
Ду - 65 | 2 1/2” | 2.5 | 10019.23 | 11822.6914 | Ду - 100/80 | 4” |  | 10546.15 | 12444.457
Ду - 80 | 3” |  | 14373.07 | 16960.2226
Ду - 100 | 4” |  | 15130.76 | 17854.2968
по вопросам продаж и поддержки обращайтесь:
Волгоград (844)278-03-48, Воронеж (473)204-51-73, Екатеринбург (343)384-55-89, Казань (843)206-01-48, Краснодар (861)203-40-90, Красноярск (391)204-63-61, Москва (495)268-04-70, Нижний Новгород (831)429-08-12, Новосибирск (383)227-86-73, Ростов-на-Дону (863)308-18-15, Самара (846)206-03-16, Санкт-Петербург (812)309-46-40, Саратов (845)249-38-78, Уфа (347)229-48-12
единый адрес msr@nt-rt.ru
веб-сайт marshal.nt-rt.ru

## 11с67п ЦС .00(ВОДА)
Высококачественную запорную трубопроводную арматуру кран шаровый цельносварной 11с67п (КЗШС41нж) ЦС для воды, нефтепродуктов (патрубки из сварной трубы).
Сталь 20 температура: -400С +1800С ДЛЯ ВОДЫ, НЕФТЕПРОДУКТОВ
Кран шаровой запорный стальной 11с67 (КЗШС41нж) ЦСФ.00 ДЛЯ ВОДЫ, НЕФТЕПРОДУКТОВ (цельносварной фланцевый полнопроходной), цена c НДС (руб.) | [6 empty] | Кран шаровой запорный стальной 11с67п (КЗШС41нж) ЦСП.00 ДЛЯ ВОДЫ, НЕФТЕПРОДУКТОВ (цельносварной под приварку полнопроходной), цена c НДС (руб.)
Диаметр (Ду) | Давление, PN |  | цена | Давление, PN |  | цена | Диаметр (Ду) | Давление, PN |  | цена
Ду - 15 | 4 | 838.56 | 989.5008 |  |  |  | Ду - 15 | 4 | 622.93 | 735.0574
Ду - 20 |  | 1118.64 | 1319.9952 |  |  |  | Ду - 20 |  | 720.34 | 850.0012
Ду - 25 |  | 1330.51 | 1570.0018 |  |  |  | Ду - 25 |  | 850.42 | 1003.4956
Ду - 32 |  | 1501.02 | 1771.2036 |  |  |  | Ду - 32 |  | 1149.57 | 1356.4926
Ду - 40 |  | 1694.8 | 1999.864 |  |  |  | Ду - 40 |  | 1240.99 | 1464.3682
Ду - 50 |  | 2003.65 | 2364.307 |  |  |  | Ду - 50 |  | 1663.05 | 1962.399
Ду - 65 | 2.5 | 2758.29 | 3254.7822 | 1.6 | 2626.94 | 3099.7892 | Ду - 65 | 2.5 | 2015.92 | 2378.7856
Ду - 80 |  | 3071.22 | 3624.0396 |  | 2924.97 | 3451.4646 | Ду - 80 |  | 2409.53 | 2843.2454
Ду - 100 |  | 6875.82 | 8113.4676 |  | 6548.4 | 7727.112 | Ду - 100 |  | 5459.04 | 6441.6672
Ду - 125 |  | 10587.1 | 12492.778 |  | 10082.95 | 11897.881 | Ду - 125 |  | 8248.77 | 9733.5486
Ду - 150 |  | 14889.6 | 17569.728 |  | 14180.57 | 16733.0726 | Ду - 150 |  | 11468.89 | 13533.2902
Ду - 200 |  | 32059.82 | 37830.5876 |  | 30533.16 | 36029.1288 | Ду - 200 |  | 27489.21 | 32437.2678
DN 250 (редуктор) |  | 82576.27 | 97439.9986 |  | 78644.07 | 92800.0026 | DN 250 (редуктор) |  | 66550.85 | 78530.003
DN 300 (редуктор) |  | 144921.36 | 171007.2048 |  | 138020.34 | 162864.0012 | DN 300 (редуктор) |  | 125707.14 | 148334.4252
по вопросам продаж и поддержки обращайтесь:
Волгоград (844)278-03-48, Воронеж (473)204-51-73, Екатеринбург (343)384-55-89, Казань (843)206-01-48, Краснодар (861)203-40-90, Красноярск (391)204-63-61, Москва (495)268-04-70, Нижний Новгород (831)429-08-12, Новосибирск (383)227-86-73, Ростов-на-Дону (863)308-18-15, Самара (846)206-03-16, Санкт-Петербург (812)309-46-40, Саратов (845)249-38-78, Уфа (347)229-48-12
единый адрес msr@nt-rt.ru
веб-сайт marshal.nt-rt.ru

## 11с67пЦ .00(ВОДА ГАЗ)
Высококачественную запорную трубопроводную арматуру кран шаровый цельносварной 11с67п (КЗШС41нж) для воды, нефтепродуктов (патрубки из цельносварной трубы).
Сталь 20 температура: -400С +1800С ДЛЯ ВОДЫ,ГАЗА,НЕФТЕПРОДУКТОВ
Кран шаровой запорный стальной 11с67п ЦФ.00 ДЛЯ ВОДЫ, ГАЗА И НЕФТЕПРОДУКТОВ (цельносварной фланцевый полнопроходной), цена c НДС (руб.) | [6 empty] | Кран шаровой запорный стальной 11с67п ЦП.00 ДЛЯ ВОДЫ, НЕФТЕПРОДУКТОВ (цельносварной под приварку полнопроходной), цена c НДС (руб.)
Диаметр (Ду) | Давление, PN |  | цена | Давление, PN |  | цена | Диаметр (Ду) | Давление, PN |  | цена
Ду - 15 | 4 | 1132.6 | 1336.468 |  |  |  | Ду - 15 | 4 | 803.26 | 947.8468
Ду - 20 |  | 1338.03 | 1578.8754 |  |  |  | Ду - 20 |  | 1204.23 | 1420.9914
Ду - 25 |  | 1567.37 | 1849.4966 |  |  |  | Ду - 25 |  | 1410.63 | 1664.5434
Ду - 32 |  | 1847.8 | 2180.404 |  |  |  | Ду - 32 |  | 1663.02 | 1962.3636
Ду - 40 |  | 2058.68 | 2429.2424 |  |  |  | Ду - 40 |  | 1852.81 | 2186.3158
Ду - 50 |  | 2213.02 | 2611.3636 |  |  |  | Ду - 50 |  | 1991.72 | 2350.2296
Ду - 65 | 2.5 | 3214.97 | 3793.6646 | 1.6 | 2795.64 | 3298.8552 | Ду - 65 | 2.5 | 2516.06 | 2968.9508
Ду - 80 |  | 3363.71 | 3969.1778 |  | 3071.22 | 3624.0396 | Ду - 80 |  | 2632.48 | 3106.3264
Ду - 100 |  | 7891.2 | 9311.616 |  | 6861.91 | 8097.0538 | Ду - 100 |  | 6175.72 | 7287.3496
Ду - 125 |  | 12381.15 | 14609.757 |  | 10766.23 | 12704.1514 | Ду - 125 |  | 9689.65 | 11433.787
Ду - 150 |  | 15924.89 | 18791.3702 |  | 14889.6 | 17569.728 | Ду - 150 |  | 13845.16 | 16337.2888
Ду - 200 |  | 34058.51 | 40189.0418 |  | 32059.82 | 37830.5876 | Ду - 200 |  | 29616.09 | 34946.9862
DN 250 (редуктор) |  | 97961.38 | 115594.4284 |  | 85183.81 | 100516.8958 | DN 250 (редуктор) |  | 85183.15 | 100516.117
DN 300 (редуктор) |  | 178165.95 | 210235.821 |  | 154927.8 | 182814.804 | DN 300 (редуктор) |  | 154927.8 | 182814.804
по вопросам продаж и поддержки обращайтесь:
Волгоград (844)278-03-48, Воронеж (473)204-51-73, Екатеринбург (343)384-55-89, Казань (843)206-01-48, Краснодар (861)203-40-90, Красноярск (391)204-63-61, Москва (495)268-04-70, Нижний Новгород (831)429-08-12, Новосибирск (383)227-86-73, Ростов-на-Дону (863)308-18-15, Самара (846)206-03-16, Санкт-Петербург (812)309-46-40, Саратов (845)249-38-78, Уфа (347)229-48-12
единый адрес msr@nt-rt.ru
веб-сайт marshal.nt-rt.ru

## 11с67п2Ц .00(ВОДА)
Высококачественную запорную трубопроводную арматуру кран шаровый цельносварной 11с67п для воды, нефтепродуктов.
Сталь 20 температура: -400С +1800С ДЛЯ ВОДЫ, НЕФТЕПРОДУКТОВ
Кран шаровой запорный стальной 11с67п2ЦФ.00 ДЛЯ ВОДЫ, НЕФТЕПРОДУКТОВ (цельносварной фланцевый стандартнопроходной), цена c НДС (руб.) | [6 empty] | Кран шаровой запорный стальной 11с67п2ЦП.00 ДЛЯ ВОДЫ, НЕФТЕПРОДУКТОВ (цельносварной под приварку стандартнопроходной), цена c НДС (руб.)
Диаметр (Ду) | Давление, PN |  | цена | Давление, PN |  | цена | Диаметр (Ду) | Давление, PN |  | цена
Ду - 15 | 4 | [5 empty] | Ду - 15 | 4 | 661 | 779.98
Ду - 20/15 |  | 926 | 1092.68 |  |  |  | Ду - 20/15 |  | 710 | 837.8
Ду - 25/20 |  | 1127 | 1329.86 |  |  |  | Ду - 25/20 |  | 729 | 860.22
Ду - 32/25 |  | 1208 | 1425.44 |  |  |  | Ду - 32/25 |  | 755 | 890.9
Ду - 40/32 |  | 1383 | 1631.94 |  |  |  | Ду - 40/32 |  | 976 | 1151.68
Ду - 50/40 |  | 1558 | 1838.44 |  |  |  | Ду - 50/40 |  | 1065 | 1256.7
Ду - 65/50 | 2.5 | 2155 | 2542.9 | 1.6 | 2005 | 2365.9 | Ду - 65/50 | 2.5 | 1462 | 1725.16
Ду - 80/65 |  | 2587 | 3052.66 |  | 2407 | 2840.26 | Ду - 80/65 |  | 1819 | 2146.42
Ду - 100/80 |  | 2898 | 3419.64 |  | 2694 | 3178.92 | Ду - 100/80 |  | 2129 | 2512.22
Ду - 125/100 |  | 6475 | 7640.5 |  | 6022 | 7105.96 | Ду - 125/100 |  | 4525 | 5339.5
Ду - 150/125 |  | 8459 | 9981.62 |  | 7867 | 9283.06 | Ду - 150/125 |  | 5235 | 6177.3
Ду - 200/150 |  | 13538 | 15974.84 |  | 12591 | 14857.38 | Ду - 200/150 |  | 10647 | 12563.46
по вопросам продаж и поддержки обращайтесь:
Волгоград (844)278-03-48, Воронеж (473)204-51-73, Екатеринбург (343)384-55-89, Казань (843)206-01-48, Краснодар (861)203-40-90, Красноярск (391)204-63-61, Москва (495)268-04-70, Нижний Новгород (831)429-08-12, Новосибирск (383)227-86-73, Ростов-на-Дону (863)308-18-15, Самара (846)206-03-16, Санкт-Петербург (812)309-46-40, Саратов (845)249-38-78, Уфа (347)229-48-12
единый адрес msr@nt-rt.ru
веб-сайт marshal.nt-rt.ru

## 11с67п ЦСФ .00(ГАЗ)
Высококачественную запорную трубопроводную арматуру кран шаровый цельносварной 11с67п (КЗШС41нж) ЦС для газа.
Сталь 20 температура: -400С +1800С ДЛЯ ГАЗА
Кран шаровой запорный стальной 11с67п ЦCФ.00 ДЛЯ ГАЗА (цельносварной фланцевый полнопроходной), цена c НДС (руб.) | [6 empty] | Кран шаровой запорный стальной 11с67п ЦСП.00 ДЛЯ ГАЗА (цельносварной под приварку полнопроходной), цена c НДС (руб.)
Диаметр (Ду) | Давление, PN |  | цена | Давление, PN |  | цена | Диаметр (Ду) | Давление, PN |  | цена
Ду - 15 | 4 | [5 empty] | Ду - 15 | 4
Ду - 15 |  | 922.42 | 1088.4556 |  |  |  | Ду - 15 |  | 685.22 | 808.5596
Ду - 20 |  | 1230.5 | 1451.99 |  |  |  | Ду - 20 |  | 792.37 | 934.9966
Ду - 25 |  | 1463.56 | 1727.0008 |  |  |  | Ду - 25 |  | 935.46 | 1103.8428
Ду - 32 |  | 1651.12 | 1948.3216 |  |  |  | Ду - 32 |  | 1264.53 | 1492.1454
Ду - 40 |  | 1864.28 | 2199.8504 |  |  |  | Ду - 40 |  | 1365.09 | 1610.8062
Ду - 50 |  | 2204.02 | 2600.7436 |  |  |  | Ду - 50 |  | 1829.36 | 2158.6448
Ду - 65 | 2.5 | 3034.12 | 3580.2616 | 1.6 | 2889.63 | 3409.7634 | Ду - 65 | 2.5 | 2217.51 | 2616.6618
Ду - 80 |  | 3378.34 | 3986.4412 |  | 3217.47 | 3796.6146 | Ду - 80 |  | 2650.48 | 3127.5664
Ду - 100 |  | 7563.4 | 8924.812 |  | 7203.24 | 8499.8232 | Ду - 100 |  | 6004.94 | 7085.8292
Ду - 125 |  | 11645.81 | 13742.0558 |  | 11091.25 | 13087.675 | Ду - 125 |  | 9073.65 | 10706.907
Ду - 150 |  | 16378.56 | 19326.7008 |  | 15598.63 | 18406.3834 | Ду - 150 |  | 12615.78 | 14886.6204
Ду - 200 |  | 35265.8 | 41613.644 |  | 33586.48 | 39632.0464 | Ду - 200 |  | 30238.13 | 35680.9934
ДУ 250 (редуктор) |  | 90833.9 | 107184.002 |  | 86508.48 | 102080.0064 | ДУ 250 (редуктор) |  | 73205.94 | 86383.0092
ДУ 300 (редуктор) |  | 159413.49 | 188107.9182 |  | 151822.37 | 179150.3966 | ДУ 300 (редуктор) |  | 138277.85 | 163167.863
по вопросам продаж и поддержки обращайтесь:
Волгоград (844)278-03-48, Воронеж (473)204-51-73, Екатеринбург (343)384-55-89, Казань (843)206-01-48, Краснодар (861)203-40-90, Красноярск (391)204-63-61, Москва (495)268-04-70, Нижний Новгород (831)429-08-12, Новосибирск (383)227-86-73, Ростов-на-Дону (863)308-18-15, Самара (846)206-03-16, Санкт-Петербург (812)309-46-40, Саратов (845)249-38-78, Уфа (347)229-48-12
единый адрес msr@nt-rt.ru
веб-сайт marshal.nt-rt.ru

## 11с67п2Ц .00(ГАЗ)
Высококачественную запорную трубопроводную арматуру кран шаровый цельносварной 11с67п для газа.
Сталь 20 температура: -400С +1800С ДЛЯ ГАЗА
Кран шаровой запорный стальной 11с67п2ЦФ.00 ДЛЯ ГАЗА (цельносварной фланцевый стандартнопроходной), цена c НДС (руб.) | [6 empty] | Кран шаровой запорный стальной 11с67п2ЦП.00 ДЛЯ ГАЗА (цельносварной под приварку стандартнопроходной), цена c НДС (руб.)
Диаметр (Ду) | Давление, PN |  | цена | Давление, PN |  | цена | Диаметр (Ду) | Давление, PN |  | цена
Ду - 15 | 4 | [5 empty] | Ду - 15 | 4
Ду - 20/15 |  | 1019 | 1202.42 |  |  |  | Ду - 20/15 |  | 781 | 921.58
Ду - 25/20 |  | 1240 | 1463.2 |  |  |  | Ду - 25/20 |  | 802 | 946.36
Ду - 32/25 |  | 1329 | 1568.22 |  |  |  | Ду - 32/25 |  | 831 | 980.58
Ду - 40/32 |  | 1521 | 1794.78 |  |  |  | Ду - 40/32 |  | 1074 | 1267.32
Ду - 50/40 |  | 1714 | 2022.52 |  |  |  | Ду - 50/40 |  | 1172 | 1382.96
Ду - 65/50 | 2.5 | 2371 | 2797.78 | 1.6 | 2206 | 2603.08 | Ду - 65/50 | 2.5 | 1608 | 1897.44
Ду - 80/65 |  | 2846 | 3358.28 |  | 2648 | 3124.64 | Ду - 80/65 |  | 2001 | 2361.18
Ду - 100/80 |  | 3188 | 3761.84 |  | 2963 | 3496.34 | Ду - 100/80 |  | 2342 | 2763.56
Ду - 125/100 |  | 7123 | 8405.14 |  | 6624 | 7816.32 | Ду - 125/100 |  | 4978 | 5874.04
Ду - 150/125 |  | 9305 | 10979.9 |  | 8654 | 10211.72 | Ду - 150/125 |  | 5759 | 6795.62
Ду - 200/150 |  | 14892 | 17572.56 |  | 13850 | 16343 | Ду - 200/150 |  | 11712 | 13820.16
по вопросам продаж и поддержки обращайтесь:
Волгоград (844)278-03-48, Воронеж (473)204-51-73, Екатеринбург (343)384-55-89, Казань (843)206-01-48, Краснодар (861)203-40-90, Красноярск (391)204-63-61, Москва (495)268-04-70, Нижний Новгород (831)429-08-12, Новосибирск (383)227-86-73, Ростов-на-Дону (863)308-18-15, Самара (846)206-03-16, Санкт-Петербург (812)309-46-40, Саратов (845)249-38-78, Уфа (347)229-48-12
единый адрес msr@nt-rt.ru
веб-сайт marshal.nt-rt.ru

## 11с67пЦР.00(ВОДА)
Высококачественная запорная трубопроводная арматуракран шаровый цельносварной резьбовой 11с67п ЦР.00 для воды, нефтепродуктов.
Сталь 20 температура: -400С +1800С ДЛЯ ВОДЫ, НЕФТЕПРОДУКТОВ
кран шаровый цельносварной резьбовой 11с67п ЦР, цена с НДС (руб.)
Диаметр (Ду) | Резьба G | Давление, PN | цена | цена | Диаметр (Ду) | Резьба G | Давление, PN | цена | цена
Ду - 10 | 3/8” | 4 | 700 | 826 | Ду - 20/15 | 3/4” | 4 | 852 | 1005.36
Ду - 15 | ½” |  | 747.52 | 882.0736 | Ду - 25/20 | 1” |  | 874.8 | 1032.264
Ду - 20 | 3/4” |  | 864.41 | 1020.0038 | Ду - 32/25 | 1 1/4” |  | 906 | 1069.08
Ду - 25 | 1” |  | 1020.5 | 1204.19 | Ду - 40/32 | 1 1/2” |  | 1171.2 | 1382.016
Ду - 32 | 1 1/4” |  | 1379.48 | 1627.7864 | Ду - 50/40 | 2” |  | 1278 | 1508.04
Ду - 40 | 1 1/2” |  | 1489.19 | 1757.2442 | Ду - 65/50 | 2 1/2” | 2.5 | 1754.4 | 2070.192
Ду - 50 | 2” |  | 1995.66 | 2354.8788 | Ду - 80/65 | 3” |  | 2182.8 | 2575.704
Ду - 65 | 2 1/2” | 2.5 | 2419.1 | 2854.538 | Ду - 100/80 | 4” |  | 2554.8 | 3014.664
Ду - 80 | 3” |  | 2891.44 | 3411.8992
Ду - 100 | 4” |  | 6550.85 | 7730.003
по вопросам продаж и поддержки обращайтесь:
Волгоград (844)278-03-48, Воронеж (473)204-51-73, Екатеринбург (343)384-55-89, Казань (843)206-01-48, Краснодар (861)203-40-90, Красноярск (391)204-63-61, Москва (495)268-04-70, Нижний Новгород (831)429-08-12, Новосибирск (383)227-86-73, Ростов-на-Дону (863)308-18-15, Самара (846)206-03-16, Санкт-Петербург (812)309-46-40, Саратов (845)249-38-78, Уфа (347)229-48-12
единый адрес msr@nt-rt.ru
веб-сайт marshal.nt-rt.ru

## 11с67пЦР.00(ГАЗ)
Высококачественная запорная трубопроводная арматуракран шаровый цельносварной резьбовой 11с67п ЦР.00 для воды, нефтепродуктов.
Сталь 20 температура: -400С +1800С ДЛЯ ГАЗА
кран шаровый цельносварной резьбовой 11с67п ЦР, цена с НДС (руб.)
Диаметр (Ду) | Резьба G | Давление, PN | цена | цена | Диаметр (Ду) | Резьба G | Давление, PN | цена | цена
Ду - 10 | 3/8” | 4 | 770 | 908.6 | Ду - 20/15 | 3/4” | 4 | 937.2 | 1105.896
Ду - 15 | ½” |  | 822.27 | 970.2786 | Ду - 25/20 | 1” |  | 962.28 | 1135.4904
Ду - 20 | 3/4” |  | 950.85 | 1122.003 | Ду - 32/25 | 1 1/4” |  | 996.6 | 1175.988
Ду - 25 | 1” |  | 1122.55 | 1324.609 | Ду - 40/32 | 1 1/2” |  | 1288.32 | 1520.2176
Ду - 32 | 1 1/4” |  | 1517.43 | 1790.5674 | Ду - 50/40 | 2” |  | 1405.8 | 1658.844
Ду - 40 | 1 1/2” |  | 1638.11 | 1932.9698 | Ду - 65/50 | 2 1/2” | 2.5 | 1929.84 | 2277.2112
Ду - 50 | 2” |  | 2195.23 | 2590.3714 | Ду - 80/65 | 3” |  | 2401.08 | 2833.2744
Ду - 65 | 2 1/2” | 2.5 | 2661.01 | 3139.9918 | Ду - 100/80 | 4” |  | 2810.28 | 3316.1304
Ду - 80 | 3” |  | 3180.58 | 3753.0844
Ду - 100 | 4” |  | 7205.93 | 8502.9974
по вопросам продаж и поддержки обращайтесь:
Волгоград (844)278-03-48, Воронеж (473)204-51-73, Екатеринбург (343)384-55-89, Казань (843)206-01-48, Краснодар (861)203-40-90, Красноярск (391)204-63-61, Москва (495)268-04-70, Нижний Новгород (831)429-08-12, Новосибирск (383)227-86-73, Ростов-на-Дону (863)308-18-15, Самара (846)206-03-16, Санкт-Петербург (812)309-46-40, Саратов (845)249-38-78, Уфа (347)229-48-12
единый адрес msr@nt-rt.ru
веб-сайт marshal.nt-rt.ru

## 10нж46фтЦП.01
Высококачественная запорная трубопроводная арматура: кран шаровый 10нж цельносварной из нержавеющий стали(12Х18Н10Т). КШ предназначен для установки в качестве запорного устройства полностью перекрывающего поток рабочей среды на трубопроводах,транспортирующих воздух, жидкое топливо, смазочные масла, масла не содержащие аминных присадок, спирты,галогенизированные растворители, концентрированные и слаборазбавленные кислоты, растворы щелочей, нефтепродукты и другие агрессивные и слабоагрессивные среды при температуре от -60ОС до +180ОС
Кран шаровой запорный стальной под приварку 10нж46фтЦП.01 цена с НДС (руб.) |  |  |  | Кран шаровой запорный стальной под приварку 10нж47фтЦП.01 цена с НДС (руб.)
Диаметр (Ду) | Давление, PN | цена | цена | Диаметр (Ду) | Давление, PN | цена | цена
Ду - 15 | 2.5 | 2200.8 | 2596.944 | Ду - 15 | 4 | 2420.88 | 2856.6384
Ду - 20 |  | 2731.01 | 3222.5918 | Ду - 20 |  | 3004.11 | 3544.8498
Ду - 25 |  | 3081.83 | 3636.5594 | Ду - 25 |  | 3390.01 | 4000.2118
Ду - 32 |  | 3962.83 | 4676.1394 | Ду - 32 |  | 4359.11 | 5143.7498
Ду - 40 |  | 4999.25 | 5899.115 | Ду - 40 |  | 5499.18 | 6489.0324
Ду - 50 |  | 5713.42 | 6741.8356 | Ду - 50 |  | 6284.76 | 7416.0168
Ду - 65 |  | 9044.33 | 10672.3094
Ду - 80 |  | 11655.37 | 13753.3366
Ду - 100 |  | 16726.6 | 19737.388
Ду - 125 |  | 29931.44 | 35319.0992
Ду - 150 |  | 39615.65 | 46746.467
Ду - 150 редуктор |  | 46960.72 | 55413.6496
Ду - 200 |  | 57223.24 | 67523.4232
Ду - 200 редуктор |  | 64568.32 | 76190.6176
Ду - 250 редуктор |  | 135592.8 | 159999.504
Ду - 300 редуктор |  | 290480.76 | 342767.2968
по вопросам продаж и поддержки обращайтесь:
Волгоград (844)278-03-48, Воронеж (473)204-51-73, Екатеринбург (343)384-55-89, Казань (843)206-01-48, Краснодар (861)203-40-90, Красноярск (391)204-63-61, Москва (495)268-04-70, Нижний Новгород (831)429-08-12, Новосибирск (383)227-86-73, Ростов-на-Дону (863)308-18-15, Самара (846)206-03-16, Санкт-Петербург (812)309-46-40, Саратов (845)249-38-78, Уфа (347)229-48-12
единый адрес msr@nt-rt.ru
веб-сайт marshal.nt-rt.ru

## 11с67п6ЦП ППУ
Высококачественная запорная трубопроводная арматура кран шаровой 11с67п6ЦП.00 цельносварной с удлинённным шпинделем в ППУ изоляции для использования в системах теплоснабжения, газоснабжения, водоснабжения.
Сталь 20 температура: -400С +1800С
Диаметр (Ду) | Давление, PN Мпа | Длина штока до 1000 мм | Длина штока до 1000 мм | Длина штока до 1500 мм | Длина штока до 1500 мм | Длина штока до 2000 мм | Длина штока до 2000 мм | Длина штока до 2500 мм | Длина штока до 2500 мм | Длина штока до 3000 мм | Длина штока до 3000 мм
Ду - 32 | 4 | 7510 | 8861.8 | 8612 | 10162.16 | 9714 | 11462.52 | 10816 | 12762.88 | 11918 | 14063.24
Ду - 40 |  | 8048 | 9496.64 | 9151 | 10798.18 | 10253 | 12098.54 | 11355 | 13398.9 | 12456 | 14698.08
Ду - 50 |  | 9064 | 10695.52 | 10172 | 12002.96 | 11280 | 13310.4 | 12384 | 14613.12 | 13488 | 15915.84
Ду - 65 | 2.5 | 12240 | 14443.2 | 13636 | 16090.48 | 15032 | 17737.76 | 16431 | 19388.58 | 17830 | 21039.4
Ду - 80 |  | 15760 | 18596.8 | 18072 | 21324.96 | 20384 | 24053.12 | 22693 | 26777.74 | 25002 | 29502.36
Ду - 100 |  | 19456 | 22958.08 | 21746 | 25660.28 | 24035 | 28361.3 | 26323 | 31061.14 | 28610 | 33759.8
Ду - 125 |  | 25341 | 29902.38 | 27628 | 32601.04 | 29915 | 35299.7 | 32199 | 37994.82 | 34483 | 40689.94
Ду - 150 |  | 30891 | 36451.38 | 33120 | 39081.6 | 35349 | 41711.82 | 37575 | 44338.5 | 39800 | 46964
Ду - 200 |  | 56210 | 66327.8 | 59049 | 69677.82 | 61888 | 73027.84 | 64733 | 76384.94 | 67578 | 79742.04
Ду - 250 с редуктором |  | 149635 | 176569.3 | 152744 | 180237.92 | 155853 | 183906.54 | 159231 | 187892.58 | 162608 | 191877.44
Ду - 300 с редуктором |  | 195701 | 230927.18 | 198935 | 234743.3 | 202168 | 238558.24 | 205191 | 242125.38 | 208213 | 245691.34
по вопросам продаж и поддержки обращайтесь:
Волгоград (844)278-03-48, Воронеж (473)204-51-73, Екатеринбург (343)384-55-89, Казань (843)206-01-48, Краснодар (861)203-40-90, Красноярск (391)204-63-61, Москва (495)268-04-70, Нижний Новгород (831)429-08-12, Новосибирск (383)227-86-73, Ростов-на-Дону (863)308-18-15, Самара (846)206-03-16, Санкт-Петербург (812)309-46-40, Саратов (845)249-38-78, Уфа (347)229-48-12
единый адрес msr@nt-rt.ru
веб-сайт marshal.nt-rt.ru

## 11с67п3ЦП.00
Высококачественная запорная трубопроводная арматура кран шаровой 11с67п3ЦП.00 цельносварной с удлиненным шпинделем под приварку для трубопроводов с покрытием усиленного типа (покрытие HEMPADUR)(полнопроходной) для использования в системах теплоснабжения, газоснабжения, водоснабжения. Возможно изготовление оборудование с покрытием усиленного типа (Фрусис) под заказ.
Сталь 20 температура: -400С +1800С
Диаметр (Ду) | Давление, PN Мпа | Длина штока до 1000 мм | Длина штока до 1000 мм | Длина штока до 1500 мм | Длина штока до 1500 мм | Длина штока до 2000 мм | Длина штока до 2000 мм | Длина штока до 2500 мм | Длина штока до 2500 мм | Длина штока до 3000 мм | Длина штока до 3000 мм
Ду - 25 | 4 | 4247 | 5011.46 | 4823 | 5691.14 | 5399 | 6370.82 | 5975 | 7050.5 | 6551 | 7730.18
Ду - 32 |  | 4419 | 5214.42 | 5010 | 5911.8 | 5601 | 6609.18 | 6192 | 7306.56 | 6783 | 8003.94
Ду - 40 |  | 4789 | 5651.02 | 5413 | 6387.34 | 6037 | 7123.66 | 6661 | 7859.98 | 7285 | 8596.3
Ду - 50 |  | 5074 | 5987.32 | 5723 | 6753.14 | 6372 | 7518.96 | 7021 | 8284.78 | 7670 | 9050.6
Ду - 65 | 2.5 | 5987 | 7064.66 | 6716 | 7924.88 | 7445 | 8785.1 | 8174 | 9645.32 | 8903 | 10505.54
Ду - 80 |  | 7184 | 8477.12 | 8019 | 9462.42 | 8854 | 10447.72 | 9689 | 11433.02 | 10524 | 12418.32
Ду - 100 |  | 8439 | 9958.02 | 9552 | 11271.36 | 10665 | 12584.7 | 11778 | 13898.04 | 12891 | 15211.38
Ду - 125 |  | 12086 | 14261.48 | 13522 | 15955.96 | 14958 | 17650.44 | 16394 | 19344.92 | 17830 | 21039.4
Ду - 150 |  | 17444 | 20583.92 | 19253 | 22718.54 | 21062 | 24853.16 | 22871 | 26987.78 | 24680 | 29122.4
Ду - 200 |  | 35119 | 41440.42 | 38721 | 45690.78 | 42323 | 49941.14 | 45925 | 54191.5 | 49527 | 58441.86
Ду - 200 с редуктором |  | 80839 | 95390.02 | 84441 | 99640.38 | 88043 | 103890.74 | 91645 | 108141.1 | 95247 | 112391.46
Ду - 250 с редуктором |  | 96041 | 113328.38 | 105085 | 124000.3 | 114129 | 134672.22 | 123173 | 145344.14 | 132217 | 156016.06
Ду - 300 с редуктором |  | 181730 | 214441.4 | 187429 | 221166.22 | 193128 | 227891.04 | 198827 | 234615.86 | 204526 | 241340.68
по вопросам продаж и поддержки обращайтесь:
Волгоград (844)278-03-48, Воронеж (473)204-51-73, Екатеринбург (343)384-55-89, Казань (843)206-01-48, Краснодар (861)203-40-90, Красноярск (391)204-63-61, Москва (495)268-04-70, Нижний Новгород (831)429-08-12, Новосибирск (383)227-86-73, Ростов-на-Дону (863)308-18-15, Самара (846)206-03-16, Санкт-Петербург (812)309-46-40, Саратов (845)249-38-78, Уфа (347)229-48-12
единый адрес msr@nt-rt.ru
веб-сайт marshal.nt-rt.ru

## 11с67п3ЦП.01
Высококачественная запорная трубопроводная арматура кран шаровой 11с67п3ЦП.01 цельносварной с удлиненным шпинделем под приварку для трубопроводов с покрытием усиленного типа (покрытие HEMPADUR)(полнопроходной) для использования в системах теплоснабжения, газоснабжения, водоснабжения. Возможно изготовление оборудование с покрытием усиленного типа (Фрусис) под заказ.
Сталь 09г2с температура: -600С +1800С
Диаметр (Ду) | Давление, PN Мпа | Длина штока до 1000 мм | Длина штока до 1000 мм | Длина штока до 1500 мм | Длина штока до 1500 мм | Длина штока до 2000 мм | Длина штока до 2000 мм | Длина штока до 2500 мм | Длина штока до 2500 мм | Длина штока до 3000 мм | Длина штока до 3000 мм
Ду - 25 | 4 | 5309 | 6264.62 | 6029 | 7114.22 | 6749 | 7963.82 | 7469 | 8813.42 | 8189 | 9663.02
Ду - 32 |  | 5524 | 6518.32 | 6263 | 7390.34 | 7001 | 8261.18 | 7740 | 9133.2 | 8479 | 10005.22
Ду - 40 |  | 5986 | 7063.48 | 6766 | 7983.88 | 7546 | 8904.28 | 8326 | 9824.68 | 9106 | 10745.08
Ду - 50 |  | 6343 | 7484.74 | 7154 | 8441.72 | 7965 | 9398.7 | 8776 | 10355.68 | 9588 | 11313.84
Ду - 65 | 2.5 | 7484 | 8831.12 | 8395 | 9906.1 | 9306 | 10981.08 | 10218 | 12057.24 | 11129 | 13132.22
Ду - 80 |  | 8980 | 10596.4 | 10024 | 11828.32 | 11068 | 13060.24 | 12111 | 14290.98 | 13155 | 15522.9
Ду - 100 |  | 10549 | 12447.82 | 11940 | 14089.2 | 13331 | 15730.58 | 14723 | 17373.14 | 16114 | 19014.52
Ду - 125 |  | 15108 | 17827.44 | 16903 | 19945.54 | 18698 | 22063.64 | 20493 | 24181.74 | 22288 | 26299.84
Ду - 150 |  | 21805 | 25729.9 | 24066 | 28397.88 | 26328 | 31067.04 | 28589 | 33735.02 | 30850 | 36403
Ду - 200 |  | 43899 | 51800.82 | 48401 | 57113.18 | 52904 | 62426.72 | 57406 | 67739.08 | 61909 | 73052.62
DN 200 с редуктором |  | 101049 | 119237.82 | 105551 | 124550.18 | 110054 | 129863.72 | 114556 | 135176.08 | 119059 | 140489.62
Ду - 250 с редуктором |  | 120051 | 141660.18 | 131356 | 155000.08 | 142661 | 168339.98 | 153966 | 181679.88 | 165271 | 195019.78
Ду - 300 с редуктором |  | 227163 | 268052.34 | 234286 | 276457.48 | 241410 | 284863.8 | 248534 | 293270.12 | 255658 | 301676.44
по вопросам продаж и поддержки обращайтесь:
Волгоград (844)278-03-48, Воронеж (473)204-51-73, Екатеринбург (343)384-55-89, Казань (843)206-01-48, Краснодар (861)203-40-90, Красноярск (391)204-63-61, Москва (495)268-04-70, Нижний Новгород (831)429-08-12, Новосибирск (383)227-86-73, Ростов-на-Дону (863)308-18-15, Самара (846)206-03-16, Санкт-Петербург (812)309-46-40, Саратов (845)249-38-78, Уфа (347)229-48-12
единый адрес msr@nt-rt.ru
веб-сайт marshal.nt-rt.ru

## ФС46с3фтЛФ.00
ФС46ч3фт.00 Фильтр сетчатый чугунный литой фланцевый Давление 1,6 МПа |  |  | ФС46с3фт.00 Фильтр сетчатый стальной литой фланцевый Давление 1,6 МПа
Чугун - температура: -15ОС +300ОС |  |  | Сталь 20 температура: -30ОС +400ОС
Диаметр (Ду), мм | Цена | цена с НДС | Диаметр (Ду), мм | Цена | цена с НДС
15 | 694 | 818.92 | 15 | 1041 | 1228.38
20 | 789 | 931.02 | 20 | 1183 | 1395.94
25 | 884 | 1043.12 | 25 | 1325 | 1563.5
32 | 978 | 1154.04 | 32 | 1467 | 1731.06
40 | 1218 | 1437.24 | 40 | 1827 | 2155.86
50 | 1710 | 2017.8 | 50 | 2565 | 3026.7
65 | 2558 | 3018.44 | 65 | 3837 | 4527.66
80 | 3118 | 3679.24 | 80 | 4677 | 5518.86
100 | 4403 | 5195.54 | 100 | 6604 | 7792.72
150 | 8498 | 10027.64 | 150 | 12746 | 15040.28
200 | 14196 | 16751.28 | 200 | 21297 | 25130.46
по вопросам продаж и поддержки обращайтесь:
Волгоград (844)278-03-48, Воронеж (473)204-51-73, Екатеринбург (343)384-55-89, Казань (843)206-01-48, Краснодар (861)203-40-90, Красноярск (391)204-63-61, Москва (495)268-04-70, Нижний Новгород (831)429-08-12, Новосибирск (383)227-86-73, Ростов-на-Дону (863)308-18-15, Самара (846)206-03-16, Санкт-Петербург (812)309-46-40, Саратов (845)249-38-78, Уфа (347)229-48-12
единый адрес msr@nt-rt.ru
веб-сайт marshal.nt-rt.ru

## 3Д32ч29рЛМ.00
Высококачественная запорно-регулирующая трубопроводная арматура: Затвор дисковый поворотный запорно-регулирующий чугунный литой ЗД32ч29рЛМ.00 с диском из нержавеющей стали (12Х18Н10Т) для воды, газа, нефтепродуктов и других нетоксичных и неагрессивных сред, нейтральных к материалам деталей крана при температуре от -15°С до +100°С
Диаметр (Ду), мм | Цена | Цена
Ду - 40 | 1365 | 1610.7
Ду - 50 | 1786 | 2107.48
Ду - 65 | 2082 | 2456.76
Ду - 80 | 2555 | 3014.9
Ду - 100 | 3405 | 4017.9
Ду - 125 | 4184 | 4937.12
Ду - 150 | 6029 | 7114.22
Ду - 200 | 6981 | 8237.58
Ду - 250 | 11424 | 13480.32
по вопросам продаж и поддержки обращайтесь:
Волгоград (844)278-03-48, Воронеж (473)204-51-73, Екатеринбург (343)384-55-89, Казань (843)206-01-48, Краснодар (861)203-40-90, Красноярск (391)204-63-61, Москва (495)268-04-70, Нижний Новгород (831)429-08-12, Новосибирск (383)227-86-73, Ростов-на-Дону (863)308-18-15, Самара (846)206-03-16, Санкт-Петербург (812)309-46-40, Саратов (845)249-38-78, Уфа (347)229-48-12
единый адрес msr@nt-rt.ru
веб-сайт marshal.nt-rt.ru

## фланцы ФП
Фланцы ответные плоские приварные ФП(ГОСТ 12820-80) из стали ст.3/20
Диаметр (Ду), мм | Давление, МПа
| Ру 1 | 1 | Ру 1,6 | 1.6 | Ру 2,5 | 2.5
Ду -10 | 79.64 | 93.9752 | 88.484 | 104.4111 | 108.955 | 128.5669
Ду -15 | 82.533 | 97.3889 | 91.696 | 108.2013 | 112.915 | 133.2397
Ду -20 | 115.841 | 136.6924 | 128.711 | 151.879 | 158.433 | 186.9509
Ду -25 | 137.566 | 162.3279 | 152.845 | 180.3571 | 188.133 | 221.9969
Ду -32 | 152.042 | 179.4096 | 168.938 | 199.3468 | 207.911 | 245.335
Ду -40 | 195.492 | 230.6806 | 217.228 | 256.329 | 267.388 | 315.5178
Ду -50 | 260.656 | 307.5741 | 289.619 | 341.7504 | 356.411 | 420.565
Ду -65 | 347.545 | 410.1031 | 386.166 | 455.6759 | 460.35 | 543.213
Ду -80 | 450.252 | 531.2974 | 500.268 | 590.3162 | 615.636 | 726.4505
Ду -100 | 509.496 | 601.2053 | 566.1 | 667.998 | 696.6 | 821.988
Ду -125 | 687.228 | 810.929 | 763.584 | 901.0291 | 980.448 | 1156.9286
Ду -150 | 900.492 | 1062.5806 | 1000.56 | 1180.6608 | 1284.78 | 1516.0404
Ду -200 | 1125.876 | 1328.5337 | 1250.676 | 1475.7977 | 1605.864 | 1894.9195
Ду -250 | 1500.78 | 1770.9204 | 1882.608 | 2221.4774 | 2543.928 | 3001.835
Ду -300 | 2178.96 | 2571.1728 | 3199.14 | 3774.9852 | 4064.388 | 4795.9778
Ду -350 | 3529.776 | 4165.1357 | 3555.108 | 4195.0274 | 4675.908 | 5517.5714
Ду -400 | 3507.72 | 4139.1096 | 4120.692 | 4862.4166 | 5168.94 | 6099.3492
Ду -500 | 4353.228 | 5136.809 | 4725.468 | 5576.0522 | 5435.712 | 6414.1402
по вопросам продаж и поддержки обращайтесь:
Волгоград (844)278-03-48, Воронеж (473)204-51-73, Екатеринбург (343)384-55-89, Казань (843)206-01-48, Краснодар (861)203-40-90, Красноярск (391)204-63-61, Москва (495)268-04-70, Нижний Новгород (831)429-08-12, Новосибирск (383)227-86-73, Ростов-на-Дону (863)308-18-15, Самара (846)206-03-16, Санкт-Петербург (812)309-46-40, Саратов (845)249-38-78, Уфа (347)229-48-12
единый адрес msr@nt-rt.ru
веб-сайт marshal.nt-rt.ru

## 11с67пСФ.00.0 под электропривод
Высококачественная запорная трубопроводная арматура 11с67п СФ.00.0 с креплением под электропривод для газа, воды, нефтепродуктов.
Сталь 20 температура: -400С +1800С
Диаметр (Ду) | Кран шаровой фланцевый, цена с НДС (руб.)
| Ру 1,6 Мпа | Ру 1,6 МПа | Ру 2,5 Мпа | Ру 2,5 МПа | Ру 4,0 Мпа | Ру 4,0 МПа
Ду-10 | 1235 | 1457.3 | 1421 | 1676.78 | 1544 | 1821.92
Ду-15 | 1369 | 1615.42 | 1574 | 1857.32 | 1711 | 2018.98
Ду-20 | 1628 | 1921.04 | 1873 | 2210.14 | 2035 | 2401.3
Ду-25 | 1909 | 2252.62 | 2195 | 2590.1 | 2386 | 2815.48
Ду-32 | 2246 | 2650.28 | 2583 | 3047.94 | 2807 | 3312.26
Ду-40 | 2520 | 2973.6 | 2898 | 3419.64 | 3150 | 3717
Ду-50 | 2765 | 3262.7 | 3180 | 3752.4 | 3457 | 4079.26
Ду-65/50 | 3095 | 3652.1 | 3559 | 4199.62 | 3869 | 4565.42
Ду-65 | 3411 | 4024.98 | 3923 | 4629.14 | 4264 | 5031.52
Ду-80 | 3804 | 4488.72 | 4374 | 5161.32 | 4755 | 5610.9
Ду-100/80 | 4520 | 5333.6 | 5198 | 6133.64 | 5650 | 6667
Ду-100 | 8820 | 10407.6 | 10143 | 11968.74 | 11025 | 13009.5
Ду-125/100 | 9755 | 11510.9 | 11219 | 13238.42 | 12194 | 14388.92
Ду-125 | 13583 | 16027.94 | 15620 | 18431.6 | 16979 | 20035.22
Ду-150/100 | 10296 | 12149.28 | 11840 | 13971.2 | 12870 | 15186.6
Ду-150 | 18317 | 21614.06 | 21064 | 24855.52 | 29469 | 34773.42
Ду-200/150 | 19349 | 22831.82 | 22252 | 26257.36 | 30521 | 36014.78
Ду-200 | 37497 | 44246.46 | 43122 | 50883.96 | 77509 | 91460.62
Ду-250/200 | 38066 | 44917.88 | 43776 | 51655.68 | 77100 | 90978
Ду-250 | 89025 | 93507.92 | 92795 | 109498.1 | 99095 | 116932.1
Ду-300/250 | 98351 | 105323.26 | 104306 | 123081.08 | 111616 | 131706.88
Ду-300 | 168286 | 155881.54 | 158259 | 186745.62 | 175671 | 207291.78
Ду-350/300 | 182615 | 170989.08 | 173018 | 204161.24 | 191682 | 226184.76
Ду-350 | 343209 | 391841.42 | 381879 | 450617.22 | 415086 | 489801.48
Ду-400 | 411096 | 402597.12 | 400618 | 472729.24 | 457562 | 539923.16
Ду-500/400 | 541800 | 526236.34 | 521085 | 614880.3 | 580465 | 684948.7
Ду-500 | 1038666 | 1025528.56 | 1005313 | 1186269.34 | 1097837 | 1295447.66
по вопросам продаж и поддержки обращайтесь:
Волгоград (844)278-03-48, Воронеж (473)204-51-73, Екатеринбург (343)384-55-89, Казань (843)206-01-48, Краснодар (861)203-40-90, Красноярск (391)204-63-61, Москва (495)268-04-70, Нижний Новгород (831)429-08-12, Новосибирск (383)227-86-73, Ростов-на-Дону (863)308-18-15, Самара (846)206-03-16, Санкт-Петербург (812)309-46-40, Саратов (845)249-38-78, Уфа (347)229-48-12
единый адрес msr@nt-rt.ru
веб-сайт marshal.nt-rt.ru

## 11с67пСП.00.0 под электропривод
Высококачественная запорная трубопроводная арматура 11с67п СП.00.0 с креплением под электропривод для газа, воды, нефтепродуктов.
Сталь 20 температура: -400С +1800С
Диаметр (Ду) | Кран шаровой под приварку, цена с НДС (руб.)
| Ру 1,6 Мпа | Ру 1,6 МПа | Ру 2,5 Мпа | Ру 2,5 МПа | Ру 4,0 Мпа | Ру 4,0 МПа
Ду-10 | 1174 | 1385.32 | 1350 | 1593 | 1467 | 1731.06
Ду-15 | 1300 | 1534 | 1495 | 1764.1 | 1625 | 1917.5
Ду-20 | 1547 | 1825.46 | 1779 | 2099.22 | 1934 | 2282.12
Ду-25 | 1814 | 2140.52 | 2086 | 2461.48 | 2267 | 2675.06
Ду-32 | 2134 | 2518.12 | 2454 | 2895.72 | 2667 | 3147.06
Ду-40 | 2394 | 2824.92 | 2753 | 3248.54 | 2992 | 3530.56
Ду-50 | 2627 | 3099.86 | 3021 | 3564.78 | 3284 | 3875.12
Ду-65/50 | 2940 | 3469.2 | 3381 | 3989.58 | 3675 | 4336.5
Ду-65 | 3240 | 3823.2 | 3727 | 4397.86 | 4051 | 4780.18
Ду-80 | 3614 | 4264.52 | 4156 | 4904.08 | 4517 | 5330.06
Ду-100/80 | 4294 | 5066.92 | 4938 | 5826.84 | 5367 | 6333.06
Ду-100 | 8379 | 9887.22 | 9636 | 11370.48 | 10474 | 12359.32
Ду-125/100 | 9268 | 10936.24 | 10658 | 12576.44 | 11585 | 13670.3
Ду-125 | 12904 | 15226.72 | 14840 | 17511.2 | 16130 | 19033.4
Ду-150/100 | 9781 | 11541.58 | 11248 | 13272.64 | 12226 | 14426.68
Ду-150 | 18317 | 21614.06 | 21064 | 24855.52 | 29469 | 34773.42
Ду-200/150 | 19349 | 22831.82 | 22252 | 26257.36 | 30521 | 36014.78
Ду-200 | 37497 | 44246.46 | 43122 | 50883.96 | 77509 | 91460.62
Ду-250/200 | 38066 | 44917.88 | 43776 | 51655.68 | 77100 | 90978
Ду-250 | 89025 | 93507.92 | 92795 | 109498.1 | 99095 | 116932.1
Ду-300/250 | 98351 | 105323.26 | 104306 | 123081.08 | 111616 | 131706.88
Ду-300 | 168286 | 155881.54 | 158259 | 186745.62 | 175671 | 207291.78
Ду-350/300 | 182615 | 170989.08 | 173018 | 204161.24 | 191682 | 226184.76
Ду-350 | 343209 | 391841.42 | 381879 | 450617.22 | 415086 | 489801.48
Ду-400 | 411096 | 402597.12 | 400618 | 472729.24 | 457562 | 539923.16
Ду-500/400 | 541800 | 526236.34 | 521085 | 614880.3 | 580465 | 684948.7
Ду-500 | 1038666 | 1025528.56 | 1005313 | 1186269.34 | 1097837 | 1295447.66
по вопросам продаж и поддержки обращайтесь:
Волгоград (844)278-03-48, Воронеж (473)204-51-73, Екатеринбург (343)384-55-89, Казань (843)206-01-48, Краснодар (861)203-40-90, Красноярск (391)204-63-61, Москва (495)268-04-70, Нижний Новгород (831)429-08-12, Новосибирск (383)227-86-73, Ростов-на-Дону (863)308-18-15, Самара (846)206-03-16, Санкт-Петербург (812)309-46-40, Саратов (845)249-38-78, Уфа (347)229-48-12
единый адрес msr@nt-rt.ru
веб-сайт marshal.nt-rt.ru

## 11с67п2ЦФШ
Высококачественная запорная требопроводная арматура кран шаровый цельносварной 11c67п 2ЦФШ для газа, воды, нефтепродуктов.
Сталь 20 температура: -400С +180С
Кран шаровой запорный стальной 11c67п 2ЦФШ.00 (цельносварной фланцевый -ФЛАНЕЦ ШТАМПОВАННЫЙ), цена с НДС (руб. РФ)
Диаметр (DN) | Давление, PN МПа | цена | цена | Давление, PN МПа | цена | цена | маркировка только для DN 15!!!
DN 15 | 4 | 744 | 877.92 |  |  |  | 11с67п ЦФШ.00
DN 20/15 |  | 856 | 1010.08
DN 25/20 |  | 1043 | 1230.74
DN 32/25 |  | 1134 | 1338.12
DN 40/32 |  | 1179 | 1391.22
DN 50/40 |  | 1303 | 1537.54
DN 65/50 | 2.5 | 1735 | 2047.3 | 1.6 | 1603 | 1891.54
DN 80/65 |  | 2043 | 2410.74 |  | 1966 | 2319.88
DN 100/80 |  | 2466 | 2909.88 |  | 2312 | 2728.16
DN 125/100 |  | 4933 | 5820.94 |  | 4625 | 5457.5
DN 150/125 |  | 6012 | 7094.16 |  | 5549 | 6547.82
DN 200/150 |  | 12294 | 14506.92 |  | 10868 | 12824.24
по вопросам продаж и поддержки обращайтесь:
Волгоград (844)278-03-48, Воронеж (473)204-51-73, Екатеринбург (343)384-55-89, Казань (843)206-01-48, Краснодар (861)203-40-90, Красноярск (391)204-63-61, Москва (495)268-04-70, Нижний Новгород (831)429-08-12, Новосибирск (383)227-86-73, Ростов-на-Дону (863)308-18-15, Самара (846)206-03-16, Санкт-Петербург (812)309-46-40, Саратов (845)249-38-78, Уфа (347)229-48-12
единый адрес msr@nt-rt.ru
веб-сайт marshal.nt-rt.ru

## Таблица строительных длин
Фланцевый
Давление 1,6 PN/диаметр | Маркировка | Старые размеры |  |  |  |  | Новые размеры
|  | L | L1 | B | H | Масса | L | L1 | B | H | Масса
PN 1,6 DN 65 | 11с67п (КЗШС41нж) ЦФ.00 | 200 | 282 | 382 | 167 | 11 | 290 | 310 | 455 | 160 | 10.1
PN 1,6 DN 80 | 11с67п (КЗШС41нж) ЦФ.00 | 210 | 382 | 487 | 182 | 15.34 | 310 | 310 | 465 | 166 | 12
PN 1,6 DN 100 | 11с67п (КЗШС41нж) ЦФ.00 | 300 | 602 | 752 | 181 | 22.2 | 350 | 665 | 840 | 185 | 21.6
PN 1,6 DN 125 | 11с67п (КЗШС41нж) ЦФ.00 | 325 | 602 | 765 | 191 | 33.3 | 325 | 665 | 828 | 199 | 30.8
PN 1,6 DN 150 | 11с67п (КЗШС41нж) ЦФ.00 | 350 | 602 | 777 | 207 | 55.6 | 350 | 665 | 840 | 217 | 40.3
PN 1,6 DN 200 | 11с67п (КЗШС41нж) ЦФ.00 | 400 | 1102 | 1302 | 258 | 70 | 457 | 1060 | 1289 | 268 | 79.9
PN 1,6 DN 250, редуктор | 11с67п (КЗШС41нж) ЦФ.00 | 533 |  | 505 | 620 | 123.7 | 533 |  | 505 | 568 | 165.21
PN 1,6 DN 300, редуктор | 11с67п (КЗШС41нж) ЦФ.00 | 610 |  | 505 | 680 | 307.2 | 610 |  | 546 | 568 | 268.6
Давление 2,5 PN/диаметр | Маркировка | Старые размеры |  |  |  |  | Новые размеры
|  | L | L1 | B | H | Масса | L | L1 | B | H | Масса
PN 2,5 DN 65 | 11с67п (КЗШС41нж) ЦФ.00 | 270 | 282 | 417 | 167 | 11 | 290 | 310 | 455 | 160 | 10
PN 2,5 DN 80 | 11с67п (КЗШС41нж) ЦФ.00 | 280 | 382 | 522 | 182 | 15.34 | 310 | 310 | 465 | 166 | 12
PN 2,5 DN 100 | 11с67п (КЗШС41нж) ЦФ.00 | 300 | 602 | 752 | 181 | 22.2 | 350 | 665 | 840 | 185 | 22.8
PN 2,5 DN 125 | 11с67п (КЗШС41нж) ЦФ.00 | 325 | 602 | 765 | 191 | 33.3 | 325 | 665 | 828 | 199 | 32.1
PN 2,5 DN 150 | 11с67п (КЗШС41нж) ЦФ.00 | 350 | 602 | 777 | 207 | 55.6 | 350 | 665 | 840 | 217 | 43.3
PN 2,5 DN 200 | 11с67п (КЗШС41нж) ЦФ.00 | 400 | 1102 | 1302 | 258 | 70 | 457 | 1060 | 1289 | 268 | 84.3
PN 2,5 DN 250, редуктор | 11с67п (КЗШС41нж) ЦФ.00 | 568 |  | 505 | 620 | 127.3 | 568 |  | 564 | 568 | 178.3
PN 2,5 DN 300, редуктор | 11с67п (КЗШС41нж) ЦФ.00 | 648 |  | 505 | 680 | 319.6 | 648 |  | 505 | 680 | 285.6
Давление 4,0 PN/диаметр | Маркировка | Старые размеры |  |  |  |  | Новые размеры
|  | L | L1 | B | H | Масса | L | L1 | B | H | Масса
PN 4,0 DN 15 | 11с67п (КЗШС41нж) ЦФ.00 | 130 | 162 | 232 | 87 | 1.9 | 130 | 190 | 255 | 74 | 1.8
PN 4,0 DN 20 | 11с67п (КЗШС41нж) ЦФ.00 | 150 | 162 | 237 | 94 | 3.11 | 150 | 190 | 265 | 78 | 2.4
PN 4,0 DN 25 | 11с67п (КЗШС41нж) ЦФ.00 | 160 | 162 | 242 | 100 | 4.31 | 160 | 190 | 270 | 83 | 3.2
PN 4,0 DN 32 | 11с67п (КЗШС41нж) ЦФ.00 | 180 | 174 | 264 | 117 | 5.89 | 180 | 226 | 316 | 112 | 4.54
PN 4,0 DN 40 | 11с67п (КЗШС41нж) ЦФ.00 | 200 | 282 | 382 | 141 | 6.81 | 200 | 284 | 384 | 125 | 5.4
PN 4,0 DN 50 | 11с67п (КЗШС41нж) ЦФ.00 | 216 | 282 | 390 | 149 | 9.2 | 230 | 310 | 425 | 150 | 7.8
Цельносварной
Давление 2,5 PN/диаметр | Маркировка | Старые размеры |  |  |  | Новые размеры
|  | L | L1 | H | Масса | L | L1 | H | Масса
PN 2,5 DN 65 | 11с67п (КЗШС41нж) ЦП.00 | 360 | 282 | 167 | 7.72 | 360 | 282 | 167 | 7.34
PN 2,5 DN 80 | 11с67п (КЗШС41нж) ЦП.00 | 370 | 382 | 182 | 9.18 | 370 | 382 | 182 | 10.6
PN 2,5 DN 100 | 11с67п (КЗШС41нж) ЦП.00 | 390 | 602 | 181 | 15.97 | 390 | 602 | 181 | 17.5
PN 2,5 DN 125 | 11с67п (КЗШС41нж) ЦП.00 | 390 | 602 | 191 | 22.1 | 390 | 602 | 191 | 23.64
PN 2,5 DN 150 | 11с67п (КЗШС41нж) ЦП.00 | 390 | 602 | 207 | 33.6 | 390 | 602 | 207 | 27.48
PN 2,5 DN 200 | 11с67п (КЗШС41нж) ЦП.00 | 390 | 1102 | 218 | 44.7 | 600 | 1102 | 218 | 65.2
PN 2,5 DN 250, редуктор | 11с67п (КЗШС41нж) ЦП.00 | 626 |  | 620 | 131.5 | 626 |  | 560 | 146.2
PN 2,5 DN 300, редуктор | 11с67п (КЗШС41нж) ЦП.00 | 724 |  | 680 | 273 | 724 |  | 660 | 246
Давление 4,0 PN/диаметр | Маркировка | Старые размеры |  |  |  | Новые размеры
|  | L | L1 | H | Масса | L | L1 | H | Масса
PN 4,0 DN 15 | 11с67п ЦП.00.1.040.015 | 210 | 162 | 87 | 0.95 | 210 | 162 | 87 | 1
PN 4,0 DN 20 | 11с67п ЦП.00.1.040.020 | 230 | 162 | 94 | 1.34 | 230 | 162 | 94 | 1.36
PN 4,0 DN 25 | 11с67п ЦП.00.1.040.025 | 230 | 162 | 100 | 1.8 | 230 | 162 | 100 | 1.91
PN 4,0 DN 32 | 11с67п ЦП.00.1.040.032 | 260 | 174 | 117 | 3.1 | 260 | 174 | 117 | 2.84
PN 4,0 DN 40 | 11с67п ЦП.00.1.040.040 | 260 | 282 | 141 | 3.65 | 260 | 282 | 141 | 3.38
PN 4,0 DN 50 | 11с67п ЦП.00.1.040.050 | 300 | 282 | 149 | 5.15 | 300 | 282 | 149 | 5.34